## Índice
Comisión Reguladora de Energía
Unidad de Electricidad
Memoria de cálculo de las tarifas finales del Suministro Básico 2025, actualización mensual
CONTENIDO
1. ENERO 2025
INSUMOS_ENERO_2025 | Insumos | PUC_2025 | Precios de los combustibles
TR_ENERO_2025 | Tarifas Reguladas | REC_CG_2025 | Reconocimiento de costos de generación
PC_ENERO_2025 | Proporciones de consumo | TM_2025 | Tarifas Medias
Mercado_ENERO_2025 | Mercado de Energía y Potencia
EC_ENERO_2025 | Generación (Energía y Capacidad)
CEC_ENERO_2025 | Cargos de Generación (Energía y Capacidad)
CT_ENERO_2025 | Cuadro Tarifario
CD_ENERO_2025 | Cuadro por División
2. FEBRERO 2025
INSUMOS_FEBRERO_2025 | Insumos | CG_ENE2025 | Costos de Generación Enero
TR_FEBRERO_2025 | Tarifas Reguladas
PC_FEBRERO_2025 | Proporciones de consumo
Mercado_FEBRERO_2025 | Mercado de Energía y Potencia
EC_FEBRERO_2025 | Generación (Energía y Capacidad)
CEC_FEBRERO_2025 | Cargos de Generación (Energía y Capacidad)
CT_FEBRERO_2025 | Cuadro Tarifario
CD_FEBRERO_2025 | Cuadro por División
3. MARZO 2025
INSUMOS_MARZO_2025 | Insumos | CG_FEB2025 | Costos de Generación Febrero
TR_MARZO_2025 | Tarifas Reguladas
PC_MARZO_2025 | Proporciones de consumo
Mercado_MARZO_2025 | Mercado de Energía y Potencia
EC_MARZO_2025 | Generación (Energía y Capacidad)
CEC_MARZO_2025 | Cargos de Generación (Energía y Capacidad)
CT_MARZO_2025 | Cuadro Tarifario
CD_MARZO_2025 | Cuadro por División

## INSUMOS_ENERO_2025
Comisión Reguladora de Energía
Unidad de Electricidad
|  | Insumos |  | Regresar
1.- Costos de generación (pesos)
Mes de aplicación
2025-01-01
Costo Generación
30625479217.1667
2.- Ventas de energía eléctrica y potencia
Categoría tarifaria | División | Ventas (MWh) | Potencia (MW)
DB1 | Baja California | 100848.7795 | 229.7448
DB2 | Baja California | 187006.7959 | 426.0224
DIST | Baja California | 168737.4697 | 306.4833
DIT | Baja California | 32274.2724 | 61.0977
GDBT | Baja California | 3474.2815 | 9.5301
GDMTH | Baja California | 338115.1391 | 797.2909
GDMTO | Baja California | 74132.4052 | 181.1642
PDBT | Baja California | 51385.2978 | 119.0798
APBT | Baja California | 8627.8402 | 23.1931
APMT | Baja California | 958.7336 | 2.5772
RABT | Baja California | 8926.2647 | 23.9953
RAMT | Baja California | 19524.3051 | 52.4847
DB1 | Baja California Sur | 18784.5784 | 42.7934
DB2 | Baja California Sur | 56052.1728 | 127.6931
DIST | Baja California Sur | 6153.4199 | 11.1767
DIT | Baja California Sur | 0 | 0
GDBT | Baja California Sur | 1023.6843 | 2.808
GDMTH | Baja California Sur | 77691.5696 | 183.2003
GDMTO | Baja California Sur | 18091.796 | 44.2126
PDBT | Baja California Sur | 18107.9058 | 41.9631
APBT | Baja California Sur | 2073.4252 | 5.5737
APMT | Baja California Sur | 22.1885 | 0.059647
RABT | Baja California Sur | 6755.077 | 18.1588
RAMT | Baja California Sur | 12301.575 | 33.0687
DB1 | Bajío | 258436.5457 | 588.7474
DB2 | Bajío | 158728.6582 | 361.6016
DIST | Bajío | 240144.3424 | 436.182
DIT | Bajío | 63829.5578 | 120.8344
GDBT | Bajío | 480.0323 | 1.3167
GDMTH | Bajío | 626788.7156 | 1477.9964
GDMTO | Bajío | 137334.2594 | 335.6165
PDBT | Bajío | 106354.09 | 246.4639
APBT | Bajío | 27207.899 | 73.1395
APMT | Bajío | 8056.045 | 21.656
RABT | Bajío | 47422.7613 | 127.4805
RAMT | Bajío | 154375.45 | 414.9878
DB1 | Centro Occidente | 121722.6625 | 277.2978
DB2 | Centro Occidente | 110048.5242 | 250.7029
DIST | Centro Occidente | 69348.5723 | 125.9601
DIT | Centro Occidente | 0 | 0
GDBT | Centro Occidente | 367.9187 | 1.0092
GDMTH | Centro Occidente | 131152.2771 | 309.2631
GDMTO | Centro Occidente | 53643.058 | 131.0925
PDBT | Centro Occidente | 59872.2083 | 138.7472
APBT | Centro Occidente | 14816.2202 | 39.8285
APMT | Centro Occidente | 941.0166 | 2.5296
RABT | Centro Occidente | 17205.2901 | 46.2508
RAMT | Centro Occidente | 41425.6927 | 111.3594
DB1 | Centro Oriente | 166740.1801 | 379.8528
DB2 | Centro Oriente | 102522.3849 | 233.5575
DIST | Centro Oriente | 37041.3371 | 67.2794
DIT | Centro Oriente | 104594.1617 | 198.005
GDBT | Centro Oriente | 2592.2334 | 7.1106
GDMTH | Centro Oriente | 272795.6492 | 643.2646
GDMTO | Centro Oriente | 76406.5032 | 186.7217
PDBT | Centro Oriente | 80761.89 | 187.1568
APBT | Centro Oriente | 25814.9355 | 69.395
APMT | Centro Oriente | 742.0644 | 1.9948
RABT | Centro Oriente | 13556.1117 | 36.4412
RAMT | Centro Oriente | 29862.8678 | 80.2765
DB1 | Centro Sur | 136302.4386 | 310.5122
DB2 | Centro Sur | 133424.0544 | 303.9549
DIST | Centro Sur | 131336.09 | 238.55
DIT | Centro Sur | 14622.9504 | 27.6824
GDBT | Centro Sur | 1914.7918 | 5.2523
GDMTH | Centro Sur | 124961.1453 | 294.6641
GDMTO | Centro Sur | 53594.6301 | 130.9742
PDBT | Centro Sur | 52582.4851 | 121.8541
APBT | Centro Sur | 18133.0232 | 48.7447
APMT | Centro Sur | 94.4258 | 0.25383
RABT | Centro Sur | 3392.3755 | 9.1193
RAMT | Centro Sur | 4902.2129 | 13.178
DB1 | Golfo Centro | 91907.2943 | 209.3751
DB2 | Golfo Centro | 116936.0859 | 266.3935
DIST | Golfo Centro | 140944.9683 | 256.0029
DIT | Golfo Centro | 34814.3017 | 65.9062
GDBT | Golfo Centro | 319.4648 | 0.8763
GDMTH | Golfo Centro | 174855.8093 | 412.318
GDMTO | Golfo Centro | 45256.6779 | 110.5979
PDBT | Golfo Centro | 39304.6694 | 91.0842
APBT | Golfo Centro | 12463.1506 | 33.5031
APMT | Golfo Centro | 1704.8971 | 4.5831
RABT | Golfo Centro | 10185.1124 | 27.3793
RAMT | Golfo Centro | 14401.5549 | 38.7139
DB1 | Golfo Norte | 159141.7841 | 362.5428
DB2 | Golfo Norte | 377784.2493 | 860.6348
DIST | Golfo Norte | 323808.5239 | 588.1439
DIT | Golfo Norte | 64770.5473 | 122.6158
GDBT | Golfo Norte | 1681.4931 | 4.6124
GDMTH | Golfo Norte | 826788.432 | 1949.6049
GDMTO | Golfo Norte | 150913.696 | 368.8018
PDBT | Golfo Norte | 70799.6926 | 164.0705
APBT | Golfo Norte | 17822.3471 | 47.9095
APMT | Golfo Norte | 11397.1035 | 30.6374
RABT | Golfo Norte | 4237.87 | 11.3921
RAMT | Golfo Norte | 5980.0816 | 16.0755
DB1 | Jalisco | 203865.7487 | 464.429
DB2 | Jalisco | 150967.0689 | 343.9199
DIST | Jalisco | 102309.7743 | 185.8286
DIT | Jalisco | 13222.0939 | 25.0305
GDBT | Jalisco | 2021.7138 | 5.5456
GDMTH | Jalisco | 409834.9674 | 966.4096
GDMTO | Jalisco | 121066.4783 | 295.8614
PDBT | Jalisco | 103041.3118 | 238.7869
APBT | Jalisco | 14002.2573 | 37.6405
APMT | Jalisco | 3472.2474 | 9.334
RABT | Jalisco | 19494.4034 | 52.4043
RAMT | Jalisco | 36629.0687 | 98.4652
DB1 | Noroeste | 82373.7134 | 187.6565
DB2 | Noroeste | 328488.8983 | 748.3345
DIST | Noroeste | 42686.6836 | 77.5332
DIT | Noroeste | 25634.7312 | 48.5286
GDBT | Noroeste | 886.1212 | 2.4307
GDMTH | Noroeste | 277439.9682 | 654.2161
GDMTO | Noroeste | 86109.8625 | 210.4347
PDBT | Noroeste | 61424.0057 | 142.3434
APBT | Noroeste | 14878.4017 | 39.9957
APMT | Noroeste | 750.7065 | 2.018
RABT | Noroeste | 32040.5867 | 86.1306
RAMT | Noroeste | 63984.0999 | 172.0003
DB1 | Norte | 119895.0304 | 273.1343
DB2 | Norte | 177165.6305 | 403.6031
DIST | Norte | 139832.7303 | 253.9827
DIT | Norte | 399.0564 | 0.75545
GDBT | Norte | 280.3667 | 0.76906
GDMTH | Norte | 396385.3195 | 934.6947
GDMTO | Norte | 98300.4108 | 240.2258
PDBT | Norte | 48772.1202 | 113.024
APBT | Norte | 11947.1149 | 32.1159
APMT | Norte | 6649.5407 | 17.8751
RABT | Norte | 51618.881 | 138.7604
RAMT | Norte | 144968.8975 | 389.7013
DB1 | Oriente | 138486.7347 | 315.4883
DB2 | Oriente | 174906.4449 | 398.4565
DIST | Oriente | 110573.5181 | 200.8383
DIT | Oriente | 80530.0514 | 152.4497
GDBT | Oriente | 873.0435 | 2.3948
GDMTH | Oriente | 139696.0992 | 329.4098
GDMTO | Oriente | 60395.9437 | 147.5952
PDBT | Oriente | 61460.1584 | 142.4271
APBT | Oriente | 19253.9558 | 51.7579
APMT | Oriente | 1237.48 | 3.3266
RABT | Oriente | 3486.5893 | 9.3726
RAMT | Oriente | 5208.42 | 14.0011
DB1 | Peninsular | 103598.5005 | 236.009
DB2 | Peninsular | 264515.214 | 602.5953
DIST | Peninsular | 10141.9874 | 18.4212
DIT | Peninsular | 514.1165 | 0.97326
GDBT | Peninsular | 1167.7044 | 3.2031
GDMTH | Peninsular | 340973.4882 | 804.0311
GDMTO | Peninsular | 72767.3574 | 177.8283
PDBT | Peninsular | 67273.7894 | 155.8996
APBT | Peninsular | 15470.6804 | 41.5879
APMT | Peninsular | 2098.0637 | 5.64
RABT | Peninsular | 3924.12 | 10.5487
RAMT | Peninsular | 3691.8546 | 9.9243
DB1 | Sureste | 146781.8831 | 334.3856
DB2 | Sureste | 283454.9083 | 645.742
DIST | Sureste | 44119.7359 | 80.1361
DIT | Sureste | 1507.1589 | 2.8532
GDBT | Sureste | 1719.8116 | 4.7175
GDMTH | Sureste | 129087.1934 | 304.3935
GDMTO | Sureste | 60234.1044 | 147.1997
PDBT | Sureste | 79057.0603 | 183.206
APBT | Sureste | 25253.0016 | 67.8844
APMT | Sureste | 1405.9683 | 3.7795
RABT | Sureste | 6532.2769 | 17.5599
RAMT | Sureste | 8991.8075 | 24.1715
DB1 | Valle de México Centro | 109933.4044 | 250.4406
DB2 | Valle de México Centro | 70698.871 | 161.0599
DIST | Valle de México Centro | 6394.9061 | 11.6153
DIT | Valle de México Centro | 0 | 0
GDBT | Valle de México Centro | 30212.3027 | 82.8733
GDMTH | Valle de México Centro | 243429.9044 | 574.0188
GDMTO | Valle de México Centro | 44989.3001 | 109.9445
PDBT | Valle de México Centro | 85949.8212 | 199.1792
APBT | Valle de México Centro | 6241.5257 | 16.7783
APMT | Valle de México Centro | 121.3266 | 0.32615
RABT | Valle de México Centro | 425.7376 | 1.1445
RAMT | Valle de México Centro | 501.5996 | 1.3484
DB1 | Valle de México Norte | 139765.9767 | 318.4025
DB2 | Valle de México Norte | 87074.6419 | 198.3658
DIST | Valle de México Norte | 115891.0393 | 210.4967
DIT | Valle de México Norte | 26990.6968 | 51.0955
GDBT | Valle de México Norte | 12404.675 | 34.0264
GDMTH | Valle de México Norte | 350527.2573 | 826.5593
GDMTO | Valle de México Norte | 59102.6512 | 144.4346
PDBT | Valle de México Norte | 62184.2782 | 144.1052
APBT | Valle de México Norte | 17802.6614 | 47.8566
APMT | Valle de México Norte | 3.1142 | 0.0083716
RABT | Valle de México Norte | 1128.3989 | 3.0333
RAMT | Valle de México Norte | 1216.9692 | 3.2714
DB1 | Valle de México Sur | 155968.4954 | 355.3137
DB2 | Valle de México Sur | 99193.3384 | 225.9735
DIST | Valle de México Sur | 10264.1302 | 18.6431
DIT | Valle de México Sur | 416.7487 | 0.78894
GDBT | Valle de México Sur | 18921.7695 | 51.903
GDMTH | Valle de México Sur | 312957.6177 | 737.9683
GDMTO | Valle de México Sur | 81483.275 | 199.1282
PDBT | Valle de México Sur | 72540.6833 | 168.105
APBT | Valle de México Sur | 10306.6846 | 27.7061
APMT | Valle de México Sur | 2.28 | 0.006129
RABT | Valle de México Sur | 111.3071 | 0.29921
RAMT | Valle de México Sur | 220.3208 | 0.59226
TOTAL |  | 16046289.4712 | 36743.9463
1 | Centro Occidente | 114454.605
1a | Centro Occidente | 5643.8
1b | Centro Occidente | 55461.508
1c | Centro Occidente | 4820.704
1d | Centro Occidente | 13729.182
1e | Centro Occidente | 0
1f | Centro Occidente | 0
DAC | Centro Occidente | 5076.413
2 | Centro Occidente | 56782.198
3 | Centro Occidente | 405.353
5 | Centro Occidente | 0
5a | Centro Occidente | 19728.221
6 | Centro Occidente | 11067.371
7 | Centro Occidente | 46.038
9 | Centro Occidente | 125.191
9M | Centro Occidente | 141.541
9CU | Centro Occidente | 4430.112
9N | Centro Occidente | 12424.028
OM | Centro Occidente | 44227.618
HM | Centro Occidente | 126770.893
HMC | Centro Occidente | 0
OMF | Centro Occidente | 29.804
HMF | Centro Occidente | 777.147
HMCF | Centro Occidente | 0
HS | Centro Occidente | 13789.595
HSL | Centro Occidente | 66152.452
HT | Centro Occidente | 18362.759
HTL | Centro Occidente | 290495.241
HSF | Centro Occidente | 0
HSLF | Centro Occidente | 0
HTF | Centro Occidente | 0
HTLF | Centro Occidente | 0
1 | Centro Oriente | 215089.988
1a | Centro Oriente | 0
1b | Centro Oriente | 84.429
1c | Centro Oriente | 0.135
1d | Centro Oriente | 0
1e | Centro Oriente | 0
1f | Centro Oriente | 0
DAC | Centro Oriente | 8541.898
2 | Centro Oriente | 73218.73
3 | Centro Oriente | 3310.14
5 | Centro Oriente | 0
5a | Centro Oriente | 31233.889
6 | Centro Oriente | 21272.2
7 | Centro Oriente | 133.27
9 | Centro Oriente | 43.179
9M | Centro Oriente | 147.335
9CU | Centro Oriente | 7512.386
9N | Centro Oriente | 10562.238
OM | Centro Oriente | 53829.854
HM | Centro Oriente | 313569.763
HMC | Centro Oriente | 0
OMF | Centro Oriente | 0
HMF | Centro Oriente | 5939.219
HMCF | Centro Oriente | 0
HS | Centro Oriente | 10766.516
HSL | Centro Oriente | 28359.977
HT | Centro Oriente | 139216.585
HTL | Centro Oriente | 40233.738
HSF | Centro Oriente | 0
HSLF | Centro Oriente | 0
HTF | Centro Oriente | 0
HTLF | Centro Oriente | 0
1 | Centro Sur | 69109.469
1a | Centro Sur | 59560.552
1b | Centro Sur | 63710.618
1c | Centro Sur | 15403.111
1d | Centro Sur | 1848.69
1e | Centro Sur | 3530.386
1f | Centro Sur | 6417.799
DAC | Centro Sur | 9551.427
2 | Centro Sur | 50689.873
3 | Centro Sur | 2478.824
5 | Centro Sur | 1362.412
5a | Centro Sur | 20753.753
6 | Centro Sur | 13219.762
7 | Centro Sur | 17.986
9 | Centro Sur | 39.57
9M | Centro Sur | 63.41
9CU | Centro Sur | 1243.437
9N | Centro Sur | 681.612
OM | Centro Sur | 38948.933
HM | Centro Sur | 186309.752
HMC | Centro Sur | 0
OMF | Centro Sur | 0
HMF | Centro Sur | 1157.47
HMCF | Centro Sur | 0
HS | Centro Sur | 153011.155
HSL | Centro Sur | 10581.576
HT | Centro Sur | 18773.874
HTL | Centro Sur | 0
HSF | Centro Sur | 0
HSLF | Centro Sur | 0
HTF | Centro Sur | 0
HTLF | Centro Sur | 0
1 | Golfo Centro | 57302.466
1a | Golfo Centro | 12588.743
1b | Golfo Centro | 36321.176
1c | Golfo Centro | 129412.738
1d | Golfo Centro | 21049.24
1e | Golfo Centro | 0
1f | Golfo Centro | 0
DAC | Golfo Centro | 6696.487
2 | Golfo Centro | 44647.541
3 | Golfo Centro | 666.05
5 | Golfo Centro | 0
5a | Golfo Centro | 17688.032
6 | Golfo Centro | 6678.397
7 | Golfo Centro | 6.711
9 | Golfo Centro | -14.904
9M | Golfo Centro | 233.228
9CU | Golfo Centro | 8520.081
9N | Golfo Centro | 10878.402
OM | Golfo Centro | 53444.991
HM | Golfo Centro | 197954.487
HMC | Golfo Centro | 0
OMF | Golfo Centro | 0
HMF | Golfo Centro | 1410.966
HMCF | Golfo Centro | 0
HS | Golfo Centro | 91886.997
HSL | Golfo Centro | 35655.308
HT | Golfo Centro | 48834.655
HTL | Golfo Centro | 14685.813
HSF | Golfo Centro | 5203.919
HSLF | Golfo Centro | 0
HTF | Golfo Centro | 0
HTLF | Golfo Centro | 0
1 | Golfo Norte | 30593.528
1a | Golfo Norte | 3742.12
1b | Golfo Norte | 3877.806
1c | Golfo Norte | 443580.681
1d | Golfo Norte | 80553.768
1e | Golfo Norte | 206252.975
1f | Golfo Norte | 0
DAC | Golfo Norte | 19673.626
2 | Golfo Norte | 92971.095
3 | Golfo Norte | 3516.668
5 | Golfo Norte | 14015.34
5a | Golfo Norte | 20116.861
6 | Golfo Norte | 6703.335
7 | Golfo Norte | 5.897
9 | Golfo Norte | 69.258
9M | Golfo Norte | 187
9CU | Golfo Norte | 7974.859
9N | Golfo Norte | 10218.681
OM | Golfo Norte | 195450.056
HM | Golfo Norte | 958199.757
HMC | Golfo Norte | 0
OMF | Golfo Norte | 0
HMF | Golfo Norte | 16173.389
HMCF | Golfo Norte | 0
HS | Golfo Norte | 343224.61
HSL | Golfo Norte | 54795.855
HT | Golfo Norte | 108356.755
HTL | Golfo Norte | 67277.207
HSF | Golfo Norte | 0
HSLF | Golfo Norte | 0
HTF | Golfo Norte | 0
HTLF | Golfo Norte | 0
1 | Jalisco | 192526.614
1a | Jalisco | 32101.594
1b | Jalisco | 59830.414
1c | Jalisco | 48.629
1d | Jalisco | 0
1e | Jalisco | 0
1f | Jalisco | 0
DAC | Jalisco | 24176.83
2 | Jalisco | 110937.274
3 | Jalisco | 2176.738
5 | Jalisco | 11308.461
5a | Jalisco | 11081.848
6 | Jalisco | 18091.201
7 | Jalisco | 644.394
9 | Jalisco | 61.134
9M | Jalisco | 1373.692
9CU | Jalisco | 7764.381
9N | Jalisco | 10347.579
OM | Jalisco | 107508.033
HM | Jalisco | 393695.815
HMC | Jalisco | 0
OMF | Jalisco | 0
HMF | Jalisco | 1989.35
HMCF | Jalisco | 0
HS | Jalisco | 63935.486
HSL | Jalisco | 68814.891
HT | Jalisco | 19737.217
HTL | Jalisco | 0
HSF | Jalisco | 0
HSLF | Jalisco | 0
HTF | Jalisco | 0
HTLF | Jalisco | 0
1 | Noroeste | 0
1a | Noroeste | 15723.948
1b | Noroeste | 8182.88
1c | Noroeste | 7986.521
1d | Noroeste | 110292.727
1e | Noroeste | 216590.06
1f | Noroeste | 568214.691
DAC | Noroeste | 6998.993
2 | Noroeste | 89524.881
3 | Noroeste | 1294.839
5 | Noroeste | 0
5a | Noroeste | 17835.698
6 | Noroeste | 19156.264
7 | Noroeste | 28.517
9 | Noroeste | 28.954
9M | Noroeste | 688.169
9CU | Noroeste | 18934.49
9N | Noroeste | 79092.567
OM | Noroeste | 131149.2
HM | Noroeste | 397752.035
HMC | Noroeste | 836.26
OMF | Noroeste | 0
HMF | Noroeste | 1285.432
HMCF | Noroeste | 0
HS | Noroeste | 31779.608
HSL | Noroeste | 21495.93
HT | Noroeste | -294.769
HTL | Noroeste | 1042.582
HSF | Noroeste | 0
HSLF | Noroeste | 0
HTF | Noroeste | 0
HTLF | Noroeste | 0
1 | Norte | 38096.429
1a | Norte | 18416
1b | Norte | 66276.763
1c | Norte | 159971.709
1d | Norte | 4280.514
1e | Norte | 0
1f | Norte | 0
DAC | Norte | 7013.003
2 | Norte | 56383.799
3 | Norte | 362.608
5 | Norte | 0
5a | Norte | 19552.967
6 | Norte | 6517.982
7 | Norte | 13.992
9 | Norte | 54.818
9M | Norte | 828.784
9CU | Norte | 4212.493
9N | Norte | 284763.173
OM | Norte | 96285.799
HM | Norte | 481699.785
HMC | Norte | 0
OMF | Norte | 0
HMF | Norte | 10832.542
HMCF | Norte | 0
HS | Norte | 185584.162
HSL | Norte | 63299.097
HT | Norte | 21864.579
HTL | Norte | 0
HSF | Norte | 0
HSLF | Norte | 0
HTF | Norte | 0
HTLF | Norte | 0
1 | Oriente | 67977.811
1a | Oriente | 25133.395
1b | Oriente | 120884.044
1c | Oriente | 112044.764
1d | Oriente | 5555.321
1e | Oriente | 0
1f | Oriente | 0
DAC | Oriente | 10449.344
2 | Oriente | 65850.766
3 | Oriente | 1309.705
5 | Oriente | 0
5a | Oriente | 24429.463
6 | Oriente | 5375.305
7 | Oriente | 47.444
9 | Oriente | 2.883
9M | Oriente | 38.525
9CU | Oriente | 955.619
9N | Oriente | 504.71
OM | Oriente | 65404.749
HM | Oriente | 171878.16
HMC | Oriente | 0
OMF | Oriente | 0
HMF | Oriente | 19.168
HMCF | Oriente | 0
HS | Oriente | 107674.6
HSL | Oriente | 51141.478
HT | Oriente | 51458.616
HTL | Oriente | 3892.528
HSF | Oriente | 0
HSLF | Oriente | 0
HTF | Oriente | 0
HTLF | Oriente | 0
1 | Peninsular | 0
1a | Peninsular | 740.89
1b | Peninsular | 64795.684
1c | Peninsular | 123525.68
1d | Peninsular | 136994.333
1e | Peninsular | 0
1f | Peninsular | 0
DAC | Peninsular | 13775.365
2 | Peninsular | 63902.265
3 | Peninsular | 1886.162
5 | Peninsular | 0
5a | Peninsular | 23797.173
6 | Peninsular | 7115.561
7 | Peninsular | 20.475
9 | Peninsular | 37.908
9M | Peninsular | 62.755
9CU | Peninsular | 2373.417
9N | Peninsular | 378.05
OM | Peninsular | 76233.974
HM | Peninsular | 350366.651
HMC | Peninsular | 0
OMF | Peninsular | 0
HMF | Peninsular | 6475.068
HMCF | Peninsular | 0
HS | Peninsular | 14384.16
HSL | Peninsular | -472.071
HT | Peninsular | 1286.149
HTL | Peninsular | 0
HSF | Peninsular | 0
HSLF | Peninsular | 0
HTF | Peninsular | 0
HTLF | Peninsular | 0
1 | Sureste | 76211.392
1a | Sureste | 28715.429
1b | Sureste | 67198.511
1c | Sureste | 155630.388
1d | Sureste | 77330.202
1e | Sureste | 0
1f | Sureste | 0
DAC | Sureste | 13170.288
2 | Sureste | 76510.922
3 | Sureste | 2329.774
5 | Sureste | 0
5a | Sureste | 33356.783
6 | Sureste | 12372.751
7 | Sureste | 90.482
9 | Sureste | 43.982
9M | Sureste | 55.472
9CU | Sureste | 1629.891
9N | Sureste | 849.017
OM | Sureste | 52826.182
HM | Sureste | 138688.04
HMC | Sureste | 0
OMF | Sureste | 0
HMF | Sureste | 0
HMCF | Sureste | 0
HS | Sureste | 12061.773
HSL | Sureste | 14885.961
HT | Sureste | 310.163
HTL | Sureste | 0
HSF | Sureste | 0
HSLF | Sureste | 0
HTF | Sureste | 0
HTLF | Sureste | 0
1 | Valle de México Centro | 148406.413
1a | Valle de México Centro | 0
1b | Valle de México Centro | 0
1c | Valle de México Centro | 0
1d | Valle de México Centro | 0
1e | Valle de México Centro | 0
1f | Valle de México Centro | 0
DAC | Valle de México Centro | 22468.262
2 | Valle de México Centro | 94734.196
3 | Valle de México Centro | 55026.197
5 | Valle de México Centro | 24004.845
5a | Valle de México Centro | 680.388
6 | Valle de México Centro | 15571.64
7 | Valle de México Centro | 29.146
9 | Valle de México Centro | 7.46
9M | Valle de México Centro | 7.051
9CU | Valle de México Centro | 261.062
9N | Valle de México Centro | 27.573
OM | Valle de México Centro | 37093.168
HM | Valle de México Centro | 260567.547
HMC | Valle de México Centro | 0
OMF | Valle de México Centro | 0
HMF | Valle de México Centro | 8189.187
HMCF | Valle de México Centro | 0
HS | Valle de México Centro | 10388.486
HSL | Valle de México Centro | 0
HT | Valle de México Centro | 0
HTL | Valle de México Centro | 0
HSF | Valle de México Centro | 0
HSLF | Valle de México Centro | 0
HTF | Valle de México Centro | 0
HTLF | Valle de México Centro | 0
1 | Valle de México Norte | 200755.375
1a | Valle de México Norte | 0
1b | Valle de México Norte | 0
1c | Valle de México Norte | 0
1d | Valle de México Norte | 0
1e | Valle de México Norte | 0
1f | Valle de México Norte | 0
DAC | Valle de México Norte | 13542.994
2 | Valle de México Norte | 65776.351
3 | Valle de México Norte | 18284.666
5 | Valle de México Norte | 24727.361
5a | Valle de México Norte | 5575.989
6 | Valle de México Norte | 35810.67
7 | Valle de México Norte | 2.598
9 | Valle de México Norte | 39.995
9M | Valle de México Norte | 1.901
9CU | Valle de México Norte | 263.558
9N | Valle de México Norte | 163.666
OM | Valle de México Norte | 45265.167
HM | Valle de México Norte | 355941.583
HMC | Valle de México Norte | 0
OMF | Valle de México Norte | 0
HMF | Valle de México Norte | 21959.105
HMCF | Valle de México Norte | 0
HS | Valle de México Norte | 35180.257
HSL | Valle de México Norte | 545.007
HT | Valle de México Norte | 16374.391
HTL | Valle de México Norte | 0
HSF | Valle de México Norte | 0
HSLF | Valle de México Norte | 0
HTF | Valle de México Norte | 9768.247
HTLF | Valle de México Norte | 0
1 | Valle de México Sur | 180845.978
1a | Valle de México Sur | 0
1b | Valle de México Sur | 0
1c | Valle de México Sur | 0
1d | Valle de México Sur | 0
1e | Valle de México Sur | 0
1f | Valle de México Sur | 0
DAC | Valle de México Sur | 20756.454
2 | Valle de México Sur | 76193.655
3 | Valle de México Sur | 23485.396
5 | Valle de México Sur | 25019.258
5a | Valle de México Sur | 7438.36
6 | Valle de México Sur | 40884.561
7 | Valle de México Sur | 57.074
9 | Valle de México Sur | 21.66
9M | Valle de México Sur | 24.726
9CU | Valle de México Sur | 70.038
9N | Valle de México Sur | 0
OM | Valle de México Sur | 50534.893
HM | Valle de México Sur | 337573.856
HMC | Valle de México Sur | 0
OMF | Valle de México Sur | 0
HMF | Valle de México Sur | 599.226
HMCF | Valle de México Sur | 0
HS | Valle de México Sur | 45013.13
HSL | Valle de México Sur | 3068.514
HT | Valle de México Sur | 0
HTL | Valle de México Sur | 0
HSF | Valle de México Sur | 0
HSLF | Valle de México Sur | 0
HTF | Valle de México Sur | 0
HTLF | Valle de México Sur | 0

## TR_ENERO_2025
Comisión Reguladora de Energía
Unidad de Electricidad
|  | Tarifas Reguladas | [11 empty] | Regresar
1. Tarifas de operación del Centro Nacional de Control de Energía (pesos/kWh)
Año | Generadores | Entidades Responsables de Carga
2025 | 0.0026231 | 0.0065459
2. Tarifas de transmisión de energía eléctrica (pesos/kWh)
Año | Nivel de tensión | Generadores | Entidades Responsables de Carga
2025 | Tensión ≥ 220 kV | 0.0613 | 0.0794
2025 | Tensión < 220 kV | 0.111 | 0.1809
3. Tarifas de Servicios Conexos no incluidos en el Mercado Eléctrico Mayorista (pesos/kWh)
Año | Tarifa
2025 | 0.0062
4. Tarifas de distribución de energía eléctrica
Año | División | DB1 | DB2 | PDBT | GDBT | GDMTH | GDMTO | RABT | APBT | APMT | RAMT
|  | Doméstico en Baja Tensión hasta 150 kWh-mes | Doméstico en Baja Tensión mayor a 150 kWh-mes | Pequeña Demanda en Baja Tensión hasta 25 kW-mes | Gran Demanda en Baja Tensión mayor a 25 kW-mes | Gran Demanda en Media Tensión Horaria | Gran Demanda en Media Tensión Ordinaria | Riego Agrícola en Baja Tensión | Alumbrado Público en Baja Tensión | Alumbrado Público en Media Tensión | Riego Agrícola en Media Tensión
|  | $/kWh-mes | $/kWh-mes | $/kWh-mes | $/kW-mes | $/kW-mes | $/kW-mes | $/kWh-mes | $/kWh-mes | $/kW-mes | $/kW-mes
2025 | Baja California | 0.76349 | 0.86967 | 0.69851 | 201.7268 | 93.8571 | 93.8571 | 0.69851 | 0.69851 | 93.8571 | 93.8571
2025 | Baja California Sur | 0.76349 | 0.86967 | 0.69851 | 201.7268 | 93.8571 | 93.8571 | 0.69851 | 0.69851 | 93.8571 | 93.8571
2025 | Bajío | 1.1925 | 1.022 | 0.97216 | 386.0865 | 102.0494 | 102.0494 | 0.97216 | 0.97216 | 102.0494 | 102.0494
2025 | Centro Occidente | 1.6047 | 1.3754 | 1.3076 | 518.117 | 162.0099 | 162.0099 | 1.3076 | 1.3076 | 162.0099 | 162.0099
2025 | Centro Oriente | 1.4928 | 1.2799 | 1.2161 | 482.0229 | 155.8103 | 155.8103 | 1.2161 | 1.2161 | 155.8103 | 155.8103
2025 | Centro Sur | 1.684 | 1.4425 | 1.372 | 543.737 | 230.3455 | 230.3455 | 1.372 | 1.372 | 230.3455 | 230.3455
2025 | Golfo Centro | 1.164 | 0.94237 | 1.1684 | 393.2022 | 130.0376 | 130.0376 | 1.1684 | 1.1684 | 130.0376 | 130.0376
2025 | Golfo Norte | 0.84382 | 0.6835 | 0.84745 | 285.0301 | 60.2327 | 60.2327 | 0.84745 | 0.84745 | 60.2327 | 60.2327
2025 | Jalisco | 1.7114 | 1.4668 | 1.3951 | 552.4587 | 167.0728 | 167.0728 | 1.3951 | 1.3951 | 167.0728 | 167.0728
2025 | Noroeste | 0.93808 | 0.74126 | 0.80724 | 222.1058 | 94.6443 | 94.6443 | 0.80724 | 0.80724 | 94.6443 | 94.6443
2025 | Norte | 1.4078 | 1.2476 | 1.3317 | 357.8141 | 76.2168 | 76.2168 | 1.3317 | 1.3317 | 76.2168 | 76.2168
2025 | Oriente | 1.6259 | 1.3967 | 1.3292 | 526.3315 | 211.5827 | 211.5827 | 1.3292 | 1.3292 | 211.5827 | 211.5827
2025 | Peninsular | 1.0664 | 0.88097 | 1.024 | 309.0893 | 94.6146 | 94.6146 | 1.024 | 1.024 | 94.6146 | 94.6146
2025 | Sureste | 1.4207 | 1.218 | 1.1583 | 459.1067 | 147.4409 | 147.4409 | 1.1583 | 1.1583 | 147.4409 | 147.4409
2025 | Valle de México Centro | 0.79373 | 0.68067 | 0.64694 | 256.4322 | 64.1206 | 64.1206 | 0.64694 | 0.64694 | 64.1206 | 64.1206
2025 | Valle de México Norte | 1.0192 | 0.87456 | 0.83117 | 329.1666 | 91.1208 | 91.1208 | 0.83117 | 0.83117 | 91.1208 | 91.1208
2025 | Valle de México Sur | 0.98257 | 0.84202 | 0.80104 | 317.3156 | 71.1836 | 71.1836 | 0.80104 | 0.80104 | 71.1836 | 71.1836
5. Tarifas de operación del Suministrador de Servicios Básicos (pesos/usuario-mes)
Año | División | DB1 | DB2 | PDBT | GDBT | GDMTH | GDMTO | DIST | DIT | RABT | APBT | APMT | RAMT
|  | Doméstico en Baja Tensión hasta 150 kWh-mes | Doméstico en Baja Tensión mayor 150 kWh-mes | Pequeña Demanda en Baja Tensión hasta 25 kW-mes | Gran Demanda en Baja Tensión mayor a 25 kW-mes | Gran Demanda en Media Tensión Horaria | Gran Demanda en Media Tensión Ordinaria | Demanda Industrial en Subtransmisión | Demanda Industrial en Transmisión | Riego Agrícola en Baja Tensión | Alumbrado Público en Baja Tensión | Alumbrado Público en Media Tensión | Riego Agrícola en Media Tensión
2025 | Baja California | 78.2898 | 78.2898 | 78.2898 | 782.8984 | 782.8984 | 782.8984 | 2348.6952 | 2348.6952 | 78.2898 | 78.2898 | 782.8984 | 782.8984
2025 | Baja California Sur | 78.2898 | 78.2898 | 78.2898 | 782.8984 | 782.8984 | 782.8984 | 2348.6952 | 2348.6952 | 78.2898 | 78.2898 | 782.8984 | 782.8984
2025 | Bajío | 36.8949 | 36.8949 | 36.8949 | 368.9489 | 368.9489 | 368.9489 | 1106.8466 | 1106.8466 | 36.8949 | 36.8949 | 368.9489 | 368.9489
2025 | Centro Occidente | 24.5254 | 24.5254 | 24.5254 | 245.254 | 245.254 | 245.254 | 735.7621 | 735.7621 | 24.5254 | 24.5254 | 245.254 | 245.254
2025 | Centro Oriente | 30.8097 | 30.8097 | 30.8097 | 308.0967 | 308.0967 | 308.0967 | 924.29 | 924.29 | 30.8097 | 30.8097 | 308.0967 | 308.0967
2025 | Centro Sur | 28.9739 | 28.9739 | 28.9739 | 289.7387 | 289.7387 | 289.7387 | 869.2161 | 869.2161 | 28.9739 | 28.9739 | 289.7387 | 289.7387
2025 | Golfo Centro | 34.3994 | 34.3994 | 34.3994 | 343.9939 | 343.9939 | 343.9939 | 1031.9818 | 1031.9818 | 34.3994 | 34.3994 | 343.9939 | 343.9939
2025 | Golfo Norte | 55.177 | 55.177 | 55.177 | 551.7699 | 551.7699 | 551.7699 | 1655.3098 | 1655.3098 | 55.177 | 55.177 | 551.7699 | 551.7699
2025 | Jalisco | 37.2382 | 37.2382 | 37.2382 | 372.3821 | 372.3821 | 372.3821 | 1117.1462 | 1117.1462 | 37.2382 | 37.2382 | 372.3821 | 372.3821
2025 | Noroeste | 77.7669 | 77.7669 | 77.7669 | 777.6693 | 777.6693 | 777.6693 | 2333.008 | 2333.008 | 77.7669 | 77.7669 | 777.6693 | 777.6693
2025 | Norte | 72.6374 | 72.6374 | 72.6374 | 726.374 | 726.374 | 726.374 | 2179.1221 | 2179.1221 | 72.6374 | 72.6374 | 726.374 | 726.374
2025 | Oriente | 47.4541 | 47.4541 | 47.4541 | 474.5412 | 474.5412 | 474.5412 | 1423.6237 | 1423.6237 | 47.4541 | 47.4541 | 474.5412 | 474.5412
2025 | Peninsular | 42.1565 | 42.1565 | 42.1565 | 421.5654 | 421.5654 | 421.5654 | 1264.6961 | 1264.6961 | 42.1565 | 42.1565 | 421.5654 | 421.5654
2025 | Sureste | 40.1125 | 40.1125 | 40.1125 | 401.1245 | 401.1245 | 401.1245 | 1203.3735 | 1203.3735 | 40.1125 | 40.1125 | 401.1245 | 401.1245
2025 | Valle de México Centro | 46.6828 | 46.6828 | 46.6828 | 466.8284 | 466.8284 | 466.8284 | 1400.4851 | 1400.4851 | 46.6828 | 46.6828 | 466.8284 | 466.8284
2025 | Valle de México Norte | 56.3573 | 56.3573 | 56.3573 | 563.573 | 563.573 | 563.573 | 1690.7191 | 1690.7191 | 56.3573 | 56.3573 | 563.573 | 563.573
2025 | Valle de México Sur | 44.877 | 44.877 | 44.877 | 448.7699 | 448.7699 | 448.7699 | 1346.3096 | 1346.3096 | 44.877 | 44.877 | 448.7699 | 448.7699
6. Redondeo de tarifas por concepto
Concepto | No. Decimales
Energía | 4
Potencia | 2
Cliente | 2

## PC_ENERO_2025
Comisión Reguladora de Energía
Unidad de Electricidad
|  | Factores de carga |  |  | Regresar
1. Factores de Carga
Categoría tarifaria | Factor de carga
DB1 | 0.59
DB2 | 0.59
APBT | 0.5
APMT | 0.5
RABT | 0.5
RAMT | 0.5
PDBT | 0.58
GDBT | 0.49
GDMTH | 0.57
GDMTO | 0.55
DIST | 0.74
DIT | 0.71
2. Proporciones de consumo por bloque horario
1
Categoría tarifaria | Sistema | Int. Horario |  | Proporciones de consumo (enero)
GDMTH | BC | B | GDMTHBCB | 0.80637
GDMTH | BC | I | GDMTHBCI | 0.19363
GDMTH | BC | P | GDMTHBCP | 0
GDMTH | BCS | B | GDMTHBCSB | 0.82905
GDMTH | BCS | I | GDMTHBCSI | 0.17095
GDMTH | BCS | P | GDMTHBCSP | 0
GDMTH | SIN | B | GDMTHSINB | 0.29626
GDMTH | SIN | I | GDMTHSINI | 0.56804
GDMTH | SIN | P | GDMTHSINP | 0.1357
DIST | BC | B | DISTBCB | 0.82863
DIST | BC | I | DISTBCI | 0.17137
DIST | BC | P | DISTBCP | 0
DIST | BC | SP | DISTBCSP | 0
DIST | BCS | B | DISTBCSB | 0.84974
DIST | BCS | I | DISTBCSI | 0.15026
DIST | BCS | P | DISTBCSP | 0
DIST | BCS | SP | DISTBCSSP | 0
DIST | SIN | B | DISTSINB | 0.30762
DIST | SIN | I | DISTSINI | 0.56416
DIST | SIN | P | DISTSINP | 0.12822
DIST | SIN | SP | DISTSINSP | 0
DIT | BC | B | DITBCB | 0.81051
DIT | BC | I | DITBCI | 0.18949
DIT | BC | P | DITBCP | 0
DIT | BC | SP | DITBCSP | 0
DIT | BCS | B | DITBCSB | 0.84436
DIT | BCS | I | DITBCSI | 0.15564
DIT | BCS | P | DITBCSP | 0
DIT | BCS | SP | DITBCSSP | 0
DIT | SIN | B | DITSINB | 0.36553
DIT | SIN | I | DITSINI | 0.55885
DIT | SIN | P | DITSINP | 0.075626
DIT | SIN | SP | DITSINSP | 0

## Mercado_ENERO_2025
Comisión Reguladora de Energía
Unidad de Electricidad
|  |  | Mercado | [10 empty] | Regresar
1. Mercado
1
| Categoría tarifaria | Concepto | División | Unidades | 2025-01-01 | Aux1 | Aux2 | Sistema | Categoría tarifaria | Segmento | Concepto | División | Int. Horario | 2025-01-01
DB1EnergíaBaja California | DB1 | Energía | Baja California | MWh | 100848.7795 | DB1BCNA | DB1Baja CaliforniaNA | BC | DB1 | Generación | Energia | Baja California | NA | 100848.7795
DB2EnergíaBaja California | DB2 | Energía | Baja California | MWh | 187006.7959 | DB2BCNA | DB2Baja CaliforniaNA | BC | DB2 | Generación | Energia | Baja California | NA | 187006.7959
DISTEnergíaBaja California | DIST | Energía | Baja California | MWh | 168737.4697 | PDBTBCNA | PDBTBaja CaliforniaNA | BC | PDBT | Generación | Energia | Baja California | NA | 51385.2978
DITEnergíaBaja California | DIT | Energía | Baja California | MWh | 32274.2724 | GDBTBCNA | GDBTBaja CaliforniaNA | BC | GDBT | Generación | Energia | Baja California | NA | 3474.2815
GDBTEnergíaBaja California | GDBT | Energía | Baja California | MWh | 3474.2815 | RABTBCNA | RABTBaja CaliforniaNA | BC | RABT | Generación | Energia | Baja California | NA | 8926.2647
GDMTHEnergíaBaja California | GDMTH | Energía | Baja California | MWh | 338115.1391 | APBTBCNA | APBTBaja CaliforniaNA | BC | APBT | Generación | Energia | Baja California | NA | 8627.8402
GDMTOEnergíaBaja California | GDMTO | Energía | Baja California | MWh | 74132.4052 | APMTBCNA | APMTBaja CaliforniaNA | BC | APMT | Generación | Energia | Baja California | NA | 958.7336
PDBTEnergíaBaja California | PDBT | Energía | Baja California | MWh | 51385.2978 | GDMTHBCB | GDMTHBaja CaliforniaB | BC | GDMTH | Generación | Energia | Baja California | B | 272646.2941
APBTEnergíaBaja California | APBT | Energía | Baja California | MWh | 8627.8402 | GDMTHBCI | GDMTHBaja CaliforniaI | BC | GDMTH | Generación | Energia | Baja California | I | 65468.845
APMTEnergíaBaja California | APMT | Energía | Baja California | MWh | 958.7336 | GDMTHBCP | GDMTHBaja CaliforniaP | BC | GDMTH | Generación | Energia | Baja California | P | 0
RABTEnergíaBaja California | RABT | Energía | Baja California | MWh | 8926.2647 | GDMTOBCNA | GDMTOBaja CaliforniaNA | BC | GDMTO | Generación | Energia | Baja California | NA | 74132.4052
RAMTEnergíaBaja California | RAMT | Energía | Baja California | MWh | 19524.3051 | RAMTBCNA | RAMTBaja CaliforniaNA | BC | RAMT | Generación | Energia | Baja California | NA | 19524.3051
DB1EnergíaBaja California Sur | DB1 | Energía | Baja California Sur | MWh | 18784.5784 | DISTBCB | DISTBaja CaliforniaB | BC | DIST | Generación | Energia | Baja California | B | 139820.2925
DB2EnergíaBaja California Sur | DB2 | Energía | Baja California Sur | MWh | 56052.1728 | DISTBCI | DISTBaja CaliforniaI | BC | DIST | Generación | Energia | Baja California | I | 28917.1772
DISTEnergíaBaja California Sur | DIST | Energía | Baja California Sur | MWh | 6153.4199 | DISTBCP | DISTBaja CaliforniaP | BC | DIST | Generación | Energia | Baja California | P | 0
DITEnergíaBaja California Sur | DIT | Energía | Baja California Sur | MWh | 0 | DISTBCSP | DISTBaja CaliforniaSP | BC | DIST | Generación | Energia | Baja California | SP | 0
GDBTEnergíaBaja California Sur | GDBT | Energía | Baja California Sur | MWh | 1023.6843 | DITBCB | DITBaja CaliforniaB | BC | DIT | Generación | Energia | Baja California | B | 26158.4888
GDMTHEnergíaBaja California Sur | GDMTH | Energía | Baja California Sur | MWh | 77691.5696 | DITBCI | DITBaja CaliforniaI | BC | DIT | Generación | Energia | Baja California | I | 6115.7835
GDMTOEnergíaBaja California Sur | GDMTO | Energía | Baja California Sur | MWh | 18091.796 | DITBCP | DITBaja CaliforniaP | BC | DIT | Generación | Energia | Baja California | P | 0
PDBTEnergíaBaja California Sur | PDBT | Energía | Baja California Sur | MWh | 18107.9058 | DITBCSP | DITBaja CaliforniaSP | BC | DIT | Generación | Energia | Baja California | SP | 0
APBTEnergíaBaja California Sur | APBT | Energía | Baja California Sur | MWh | 2073.4252 | DB1BCNA | DB1Baja California SurNA | BC | DB1 | Generación | Energia | Baja California Sur | NA | 18784.5784
APMTEnergíaBaja California Sur | APMT | Energía | Baja California Sur | MWh | 22.1885 | DB2BCSNA | DB2Baja California SurNA | BCS | DB2 | Generación | Energia | Baja California Sur | NA | 56052.1728
RABTEnergíaBaja California Sur | RABT | Energía | Baja California Sur | MWh | 6755.077 | PDBTBCSNA | PDBTBaja California SurNA | BCS | PDBT | Generación | Energia | Baja California Sur | NA | 18107.9058
RAMTEnergíaBaja California Sur | RAMT | Energía | Baja California Sur | MWh | 12301.575 | GDBTBCSNA | GDBTBaja California SurNA | BCS | GDBT | Generación | Energia | Baja California Sur | NA | 1023.6843
DB1EnergíaBajío | DB1 | Energía | Bajío | MWh | 258436.5457 | RABTBCSNA | RABTBaja California SurNA | BCS | RABT | Generación | Energia | Baja California Sur | NA | 6755.077
DB2EnergíaBajío | DB2 | Energía | Bajío | MWh | 158728.6582 | APBTBCSNA | APBTBaja California SurNA | BCS | APBT | Generación | Energia | Baja California Sur | NA | 2073.4252
DISTEnergíaBajío | DIST | Energía | Bajío | MWh | 240144.3424 | APMTBCSNA | APMTBaja California SurNA | BCS | APMT | Generación | Energia | Baja California Sur | NA | 22.1885
DITEnergíaBajío | DIT | Energía | Bajío | MWh | 63829.5578 | GDMTHBCSB | GDMTHBaja California SurB | BCS | GDMTH | Generación | Energia | Baja California Sur | B | 64410.4489
GDBTEnergíaBajío | GDBT | Energía | Bajío | MWh | 480.0323 | GDMTHBCSI | GDMTHBaja California SurI | BCS | GDMTH | Generación | Energia | Baja California Sur | I | 13281.1207
GDMTHEnergíaBajío | GDMTH | Energía | Bajío | MWh | 626788.7156 | GDMTHBCSP | GDMTHBaja California SurP | BCS | GDMTH | Generación | Energia | Baja California Sur | P | 0
GDMTOEnergíaBajío | GDMTO | Energía | Bajío | MWh | 137334.2594 | GDMTOBCSNA | GDMTOBaja California SurNA | BCS | GDMTO | Generación | Energia | Baja California Sur | NA | 18091.796
PDBTEnergíaBajío | PDBT | Energía | Bajío | MWh | 106354.09 | RAMTBCSNA | RAMTBaja California SurNA | BCS | RAMT | Generación | Energia | Baja California Sur | NA | 12301.575
APBTEnergíaBajío | APBT | Energía | Bajío | MWh | 27207.899 | DISTBCSB | DISTBaja California SurB | BCS | DIST | Pérdidas | Energia | Baja California Sur | B | 5228.8307
APMTEnergíaBajío | APMT | Energía | Bajío | MWh | 8056.045 | DISTBCSI | DISTBaja California SurI | BCS | DIST | Generación | Energia | Baja California Sur | I | 924.5891
RABTEnergíaBajío | RABT | Energía | Bajío | MWh | 47422.7613 | DISTBCSP | DISTBaja California SurP | BCS | DIST | Generación | Energia | Baja California Sur | P | 0
RAMTEnergíaBajío | RAMT | Energía | Bajío | MWh | 154375.45 | DISTBCSSP | DISTBaja California SurSP | BCS | DIST | Generación | Energia | Baja California Sur | SP | 0
DB1EnergíaCentro Occidente | DB1 | Energía | Centro Occidente | MWh | 121722.6625 | DITBCSB | DITBaja California SurB | BCS | DIT | Generación | Energia | Baja California Sur | B | 0
DB2EnergíaCentro Occidente | DB2 | Energía | Centro Occidente | MWh | 110048.5242 | DITBCSI | DITBaja California SurI | BCS | DIT | Generación | Energia | Baja California Sur | I | 0
DISTEnergíaCentro Occidente | DIST | Energía | Centro Occidente | MWh | 69348.5723 | DITBCSP | DITBaja California SurP | BCS | DIT | Generación | Energia | Baja California Sur | P | 0
DITEnergíaCentro Occidente | DIT | Energía | Centro Occidente | MWh | 0 | DITBCSSP | DITBaja California SurSP | BCS | DIT | Generación | Energia | Baja California Sur | SP | 0
GDBTEnergíaCentro Occidente | GDBT | Energía | Centro Occidente | MWh | 367.9187 | DB1SINNA | DB1BajíoNA | SIN | DB1 | Generación | Energia | Bajío | NA | 258436.5457
GDMTHEnergíaCentro Occidente | GDMTH | Energía | Centro Occidente | MWh | 131152.2771 | DB2SINNA | DB2BajíoNA | SIN | DB2 | Generación | Energia | Bajío | NA | 158728.6582
GDMTOEnergíaCentro Occidente | GDMTO | Energía | Centro Occidente | MWh | 53643.058 | PDBTSINNA | PDBTBajíoNA | SIN | PDBT | Generación | Energia | Bajío | NA | 106354.09
PDBTEnergíaCentro Occidente | PDBT | Energía | Centro Occidente | MWh | 59872.2083 | GDBTSINNA | GDBTBajíoNA | SIN | GDBT | Generación | Energia | Bajío | NA | 480.0323
APBTEnergíaCentro Occidente | APBT | Energía | Centro Occidente | MWh | 14816.2202 | RABTSINNA | RABTBajíoNA | SIN | RABT | Generación | Energia | Bajío | NA | 47422.7613
APMTEnergíaCentro Occidente | APMT | Energía | Centro Occidente | MWh | 941.0166 | APBTSINNA | APBTBajíoNA | SIN | APBT | Generación | Energia | Bajío | NA | 27207.899
RABTEnergíaCentro Occidente | RABT | Energía | Centro Occidente | MWh | 17205.2901 | APMTSINNA | APMTBajíoNA | SIN | APMT | Generación | Energia | Bajío | NA | 8056.045
RAMTEnergíaCentro Occidente | RAMT | Energía | Centro Occidente | MWh | 41425.6927 | GDMTHSINB | GDMTHBajíoB | SIN | GDMTH | Generación | Energia | Bajío | B | 185691.8854
DB1EnergíaCentro Oriente | DB1 | Energía | Centro Oriente | MWh | 166740.1801 | GDMTHSINI | GDMTHBajíoI | SIN | GDMTH | Generación | Energia | Bajío | I | 356040.8879
DB2EnergíaCentro Oriente | DB2 | Energía | Centro Oriente | MWh | 102522.3849 | GDMTHSINP | GDMTHBajíoP | SIN | GDMTH | Generación | Energia | Bajío | P | 85055.9424
DISTEnergíaCentro Oriente | DIST | Energía | Centro Oriente | MWh | 37041.3371 | GDMTOSINNA | GDMTOBajíoNA | SIN | GDMTO | Generación | Energia | Bajío | NA | 137334.2594
DITEnergíaCentro Oriente | DIT | Energía | Centro Oriente | MWh | 104594.1617 | RAMTSINNA | RAMTBajíoNA | SIN | RAMT | Generación | Energia | Bajío | NA | 154375.45
GDBTEnergíaCentro Oriente | GDBT | Energía | Centro Oriente | MWh | 2592.2334 | DISTSINB | DISTBajíoB | SIN | DIST | Generación | Energia | Bajío | B | 73872.5974
GDMTHEnergíaCentro Oriente | GDMTH | Energía | Centro Oriente | MWh | 272795.6492 | DISTSINI | DISTBajíoI | SIN | DIST | Generación | Energia | Bajío | I | 135480.8219
GDMTOEnergíaCentro Oriente | GDMTO | Energía | Centro Oriente | MWh | 76406.5032 | DISTSINP | DISTBajíoP | SIN | DIST | Generación | Energia | Bajío | P | 30790.9231
PDBTEnergíaCentro Oriente | PDBT | Energía | Centro Oriente | MWh | 80761.89 | DISTSINSP | DISTBajíoSP | SIN | DIST | Generación | Energia | Bajío | SP | 0
APBTEnergíaCentro Oriente | APBT | Energía | Centro Oriente | MWh | 25814.9355 | DITSINB | DITBajíoB | SIN | DIT | Generación | Energia | Bajío | B | 23331.32
APMTEnergíaCentro Oriente | APMT | Energía | Centro Oriente | MWh | 742.0644 | DITSINI | DITBajíoI | SIN | DIT | Generación | Energia | Bajío | I | 35671.0379
RABTEnergíaCentro Oriente | RABT | Energía | Centro Oriente | MWh | 13556.1117 | DITSINP | DITBajíoP | SIN | DIT | Generación | Energia | Bajío | P | 4827.1999
RAMTEnergíaCentro Oriente | RAMT | Energía | Centro Oriente | MWh | 29862.8678 | DITSINSP | DITBajíoSP | SIN | DIT | Generación | Energia | Bajío | SP | 0
DB1EnergíaCentro Sur | DB1 | Energía | Centro Sur | MWh | 136302.4386 | DB1SINNA | DB1Centro OccidenteNA | SIN | DB1 | Generación | Energia | Centro Occidente | NA | 121722.6625
DB2EnergíaCentro Sur | DB2 | Energía | Centro Sur | MWh | 133424.0544 | DB2SINNA | DB2Centro OccidenteNA | SIN | DB2 | Generación | Energia | Centro Occidente | NA | 110048.5242
DISTEnergíaCentro Sur | DIST | Energía | Centro Sur | MWh | 131336.09 | PDBTSINNA | PDBTCentro OccidenteNA | SIN | PDBT | Generación | Energia | Centro Occidente | NA | 59872.2083
DITEnergíaCentro Sur | DIT | Energía | Centro Sur | MWh | 14622.9504 | GDBTSINNA | GDBTCentro OccidenteNA | SIN | GDBT | Generación | Energia | Centro Occidente | NA | 367.9187
GDBTEnergíaCentro Sur | GDBT | Energía | Centro Sur | MWh | 1914.7918 | RABTSINNA | RABTCentro OccidenteNA | SIN | RABT | Generación | Energia | Centro Occidente | NA | 17205.2901
GDMTHEnergíaCentro Sur | GDMTH | Energía | Centro Sur | MWh | 124961.1453 | APBTSINNA | APBTCentro OccidenteNA | SIN | APBT | Generación | Energia | Centro Occidente | NA | 14816.2202
GDMTOEnergíaCentro Sur | GDMTO | Energía | Centro Sur | MWh | 53594.6301 | APMTSINNA | APMTCentro OccidenteNA | SIN | APMT | Generación | Energia | Centro Occidente | NA | 941.0166
PDBTEnergíaCentro Sur | PDBT | Energía | Centro Sur | MWh | 52582.4851 | GDMTHSINB | GDMTHCentro OccidenteB | SIN | GDMTH | Generación | Energia | Centro Occidente | B | 38855.0607
APBTEnergíaCentro Sur | APBT | Energía | Centro Sur | MWh | 18133.0232 | GDMTHSINI | GDMTHCentro OccidenteI | SIN | GDMTH | Generación | Energia | Centro Occidente | I | 74499.7031
APMTEnergíaCentro Sur | APMT | Energía | Centro Sur | MWh | 94.4258 | GDMTHSINP | GDMTHCentro OccidenteP | SIN | GDMTH | Generación | Energia | Centro Occidente | P | 17797.5133
RABTEnergíaCentro Sur | RABT | Energía | Centro Sur | MWh | 3392.3755 | GDMTOSINNA | GDMTOCentro OccidenteNA | SIN | GDMTO | Generación | Energia | Centro Occidente | NA | 53643.058
RAMTEnergíaCentro Sur | RAMT | Energía | Centro Sur | MWh | 4902.2129 | RAMTSINNA | RAMTCentro OccidenteNA | SIN | RAMT | Generación | Energia | Centro Occidente | NA | 41425.6927
DB1EnergíaGolfo Centro | DB1 | Energía | Golfo Centro | MWh | 91907.2943 | DISTSINB | DISTCentro OccidenteB | SIN | DIST | Generación | Energia | Centro Occidente | B | 21332.833
DB2EnergíaGolfo Centro | DB2 | Energía | Golfo Centro | MWh | 116936.0859 | DISTSINI | DISTCentro OccidenteI | SIN | DIST | Generación | Energia | Centro Occidente | I | 39123.9764
DISTEnergíaGolfo Centro | DIST | Energía | Golfo Centro | MWh | 140944.9683 | DISTSINP | DISTCentro OccidenteP | SIN | DIST | Generación | Energia | Centro Occidente | P | 8891.7629
DITEnergíaGolfo Centro | DIT | Energía | Golfo Centro | MWh | 34814.3017 | DISTSINSP | DISTCentro OccidenteSP | SIN | DIST | Generación | Energia | Centro Occidente | SP | 0
GDBTEnergíaGolfo Centro | GDBT | Energía | Golfo Centro | MWh | 319.4648 | DITSINB | DITCentro OccidenteB | SIN | DIT | Generación | Energia | Centro Occidente | B | 0
GDMTHEnergíaGolfo Centro | GDMTH | Energía | Golfo Centro | MWh | 174855.8093 | DITSINI | DITCentro OccidenteI | SIN | DIT | Generación | Energia | Centro Occidente | I | 0
GDMTOEnergíaGolfo Centro | GDMTO | Energía | Golfo Centro | MWh | 45256.6779 | DITSINP | DITCentro OccidenteP | SIN | DIT | Generación | Energia | Centro Occidente | P | 0
PDBTEnergíaGolfo Centro | PDBT | Energía | Golfo Centro | MWh | 39304.6694 | DITSINSP | DITCentro OccidenteSP | SIN | DIT | Generación | Energia | Centro Occidente | SP | 0
APBTEnergíaGolfo Centro | APBT | Energía | Golfo Centro | MWh | 12463.1506 | DB1SINNA | DB1Centro OrienteNA | SIN | DB1 | Generación | Energia | Centro Oriente | NA | 166740.1801
APMTEnergíaGolfo Centro | APMT | Energía | Golfo Centro | MWh | 1704.8971 | DB2SINNA | DB2Centro OrienteNA | SIN | DB2 | Generación | Energia | Centro Oriente | NA | 102522.3849
RABTEnergíaGolfo Centro | RABT | Energía | Golfo Centro | MWh | 10185.1124 | PDBTSINNA | PDBTCentro OrienteNA | SIN | PDBT | Generación | Energia | Centro Oriente | NA | 80761.89
RAMTEnergíaGolfo Centro | RAMT | Energía | Golfo Centro | MWh | 14401.5549 | GDBTSINNA | GDBTCentro OrienteNA | SIN | GDBT | Generación | Energia | Centro Oriente | NA | 2592.2334
DB1EnergíaGolfo Norte | DB1 | Energía | Golfo Norte | MWh | 159141.7841 | RABTSINNA | RABTCentro OrienteNA | SIN | RABT | Generación | Energia | Centro Oriente | NA | 13556.1117
DB2EnergíaGolfo Norte | DB2 | Energía | Golfo Norte | MWh | 377784.2493 | APBTSINNA | APBTCentro OrienteNA | SIN | APBT | Generación | Energia | Centro Oriente | NA | 25814.9355
DISTEnergíaGolfo Norte | DIST | Energía | Golfo Norte | MWh | 323808.5239 | APMTSINNA | APMTCentro OrienteNA | SIN | APMT | Generación | Energia | Centro Oriente | NA | 742.0644
DITEnergíaGolfo Norte | DIT | Energía | Golfo Norte | MWh | 64770.5473 | GDMTHSINB | GDMTHCentro OrienteB | SIN | GDMTH | Generación | Energia | Centro Oriente | B | 80818.2042
GDBTEnergíaGolfo Norte | GDBT | Energía | Golfo Norte | MWh | 1681.4931 | GDMTHSINI | GDMTHCentro OrienteI | SIN | GDMTH | Generación | Energia | Centro Oriente | I | 154958.7648
GDMTHEnergíaGolfo Norte | GDMTH | Energía | Golfo Norte | MWh | 826788.432 | GDMTHSINP | GDMTHCentro OrienteP | SIN | GDMTH | Generación | Energia | Centro Oriente | P | 37018.6802
GDMTOEnergíaGolfo Norte | GDMTO | Energía | Golfo Norte | MWh | 150913.696 | GDMTOSINNA | GDMTOCentro OrienteNA | SIN | GDMTO | Generación | Energia | Centro Oriente | NA | 76406.5032
PDBTEnergíaGolfo Norte | PDBT | Energía | Golfo Norte | MWh | 70799.6926 | RAMTSINNA | RAMTCentro OrienteNA | SIN | RAMT | Generación | Energia | Centro Oriente | NA | 29862.8678
APBTEnergíaGolfo Norte | APBT | Energía | Golfo Norte | MWh | 17822.3471 | DISTSINB | DISTCentro OrienteB | SIN | DIST | Generación | Energia | Centro Oriente | B | 11394.5628
APMTEnergíaGolfo Norte | APMT | Energía | Golfo Norte | MWh | 11397.1035 | DISTSINI | DISTCentro OrienteI | SIN | DIST | Generación | Energia | Centro Oriente | I | 20897.3934
RABTEnergíaGolfo Norte | RABT | Energía | Golfo Norte | MWh | 4237.87 | DISTSINP | DISTCentro OrienteP | SIN | DIST | Generación | Energia | Centro Oriente | P | 4749.3809
RAMTEnergíaGolfo Norte | RAMT | Energía | Golfo Norte | MWh | 5980.0816 | DISTSINSP | DISTCentro OrienteSP | SIN | DIST | Generación | Energia | Centro Oriente | SP | 0
DB1EnergíaJalisco | DB1 | Energía | Jalisco | MWh | 203865.7487 | DITSINB | DITCentro OrienteB | SIN | DIT | Generación | Energia | Centro Oriente | B | 38231.8152
DB2EnergíaJalisco | DB2 | Energía | Jalisco | MWh | 150967.0689 | DITSINI | DITCentro OrienteI | SIN | DIT | Generación | Energia | Centro Oriente | I | 58452.2663
DISTEnergíaJalisco | DIST | Energía | Jalisco | MWh | 102309.7743 | DITSINP | DITCentro OrienteP | SIN | DIT | Generación | Energia | Centro Oriente | P | 7910.0803
DITEnergíaJalisco | DIT | Energía | Jalisco | MWh | 13222.0939 | DITSINSP | DITCentro OrienteSP | SIN | DIT | Generación | Energia | Centro Oriente | SP | 0
GDBTEnergíaJalisco | GDBT | Energía | Jalisco | MWh | 2021.7138 | DB1SINNA | DB1Centro SurNA | SIN | DB1 | Generación | Energia | Centro Sur | NA | 136302.4386
GDMTHEnergíaJalisco | GDMTH | Energía | Jalisco | MWh | 409834.9674 | DB2SINNA | DB2Centro SurNA | SIN | DB2 | Generación | Energia | Centro Sur | NA | 133424.0544
GDMTOEnergíaJalisco | GDMTO | Energía | Jalisco | MWh | 121066.4783 | PDBTSINNA | PDBTCentro SurNA | SIN | PDBT | Generación | Energia | Centro Sur | NA | 52582.4851
PDBTEnergíaJalisco | PDBT | Energía | Jalisco | MWh | 103041.3118 | GDBTSINNA | GDBTCentro SurNA | SIN | GDBT | Generación | Energia | Centro Sur | NA | 1914.7918
APBTEnergíaJalisco | APBT | Energía | Jalisco | MWh | 14002.2573 | RABTSINNA | RABTCentro SurNA | SIN | RABT | Generación | Energia | Centro Sur | NA | 3392.3755
APMTEnergíaJalisco | APMT | Energía | Jalisco | MWh | 3472.2474 | APBTSINNA | APBTCentro SurNA | SIN | APBT | Generación | Energia | Centro Sur | NA | 18133.0232
RABTEnergíaJalisco | RABT | Energía | Jalisco | MWh | 19494.4034 | APMTSINNA | APMTCentro SurNA | SIN | APMT | Generación | Energia | Centro Sur | NA | 94.4258
RAMTEnergíaJalisco | RAMT | Energía | Jalisco | MWh | 36629.0687 | GDMTHSINB | GDMTHCentro SurB | SIN | GDMTH | Generación | Energia | Centro Sur | B | 37020.8813
DB1EnergíaNoroeste | DB1 | Energía | Noroeste | MWh | 82373.7134 | GDMTHSINI | GDMTHCentro SurI | SIN | GDMTH | Generación | Energia | Centro Sur | I | 70982.8943
DB2EnergíaNoroeste | DB2 | Energía | Noroeste | MWh | 328488.8983 | GDMTHSINP | GDMTHCentro SurP | SIN | GDMTH | Generación | Energia | Centro Sur | P | 16957.3697
DISTEnergíaNoroeste | DIST | Energía | Noroeste | MWh | 42686.6836 | GDMTOSINNA | GDMTOCentro SurNA | SIN | GDMTO | Generación | Energia | Centro Sur | NA | 53594.6301
DITEnergíaNoroeste | DIT | Energía | Noroeste | MWh | 25634.7312 | RAMTSINNA | RAMTCentro SurNA | SIN | RAMT | Generación | Energia | Centro Sur | NA | 4902.2129
GDBTEnergíaNoroeste | GDBT | Energía | Noroeste | MWh | 886.1212 | DISTSINB | DISTCentro SurB | SIN | DIST | Generación | Energia | Centro Sur | B | 40401.277
GDMTHEnergíaNoroeste | GDMTH | Energía | Noroeste | MWh | 277439.9682 | DISTSINI | DISTCentro SurI | SIN | DIST | Generación | Energia | Centro Sur | I | 74095.1098
GDMTOEnergíaNoroeste | GDMTO | Energía | Noroeste | MWh | 86109.8625 | DISTSINP | DISTCentro SurP | SIN | DIST | Generación | Energia | Centro Sur | P | 16839.7032
PDBTEnergíaNoroeste | PDBT | Energía | Noroeste | MWh | 61424.0057 | DISTSINSP | DISTCentro SurSP | SIN | DIST | Generación | Energia | Centro Sur | SP | 0
APBTEnergíaNoroeste | APBT | Energía | Noroeste | MWh | 14878.4017 | DITSINB | DITCentro SurB | SIN | DIT | Generación | Energia | Centro Sur | B | 5345.0587
APMTEnergíaNoroeste | APMT | Energía | Noroeste | MWh | 750.7065 | DITSINI | DITCentro SurI | SIN | DIT | Generación | Energia | Centro Sur | I | 8172.0105
RABTEnergíaNoroeste | RABT | Energía | Noroeste | MWh | 32040.5867 | DITSINP | DITCentro SurP | SIN | DIT | Generación | Energia | Centro Sur | P | 1105.8812
RAMTEnergíaNoroeste | RAMT | Energía | Noroeste | MWh | 63984.0999 | DITSINSP | DITCentro SurSP | SIN | DIT | Generación | Energia | Centro Sur | SP | 0
DB1EnergíaNorte | DB1 | Energía | Norte | MWh | 119895.0304 | DB1SINNA | DB1Golfo CentroNA | SIN | DB1 | Generación | Energia | Golfo Centro | NA | 91907.2943
DB2EnergíaNorte | DB2 | Energía | Norte | MWh | 177165.6305 | DB2SINNA | DB2Golfo CentroNA | SIN | DB2 | Generación | Energia | Golfo Centro | NA | 116936.0859
DISTEnergíaNorte | DIST | Energía | Norte | MWh | 139832.7303 | PDBTSINNA | PDBTGolfo CentroNA | SIN | PDBT | Generación | Energia | Golfo Centro | NA | 39304.6694
DITEnergíaNorte | DIT | Energía | Norte | MWh | 399.0564 | GDBTSINNA | GDBTGolfo CentroNA | SIN | GDBT | Generación | Energia | Golfo Centro | NA | 319.4648
GDBTEnergíaNorte | GDBT | Energía | Norte | MWh | 280.3667 | RABTSINNA | RABTGolfo CentroNA | SIN | RABT | Generación | Energia | Golfo Centro | NA | 10185.1124
GDMTHEnergíaNorte | GDMTH | Energía | Norte | MWh | 396385.3195 | APBTSINNA | APBTGolfo CentroNA | SIN | APBT | Generación | Energia | Golfo Centro | NA | 12463.1506
GDMTOEnergíaNorte | GDMTO | Energía | Norte | MWh | 98300.4108 | APMTSINNA | APMTGolfo CentroNA | SIN | APMT | Generación | Energia | Golfo Centro | NA | 1704.8971
PDBTEnergíaNorte | PDBT | Energía | Norte | MWh | 48772.1202 | GDMTHSINB | GDMTHGolfo CentroB | SIN | GDMTH | Generación | Energia | Golfo Centro | B | 51802.6315
APBTEnergíaNorte | APBT | Energía | Norte | MWh | 11947.1149 | GDMTHSINI | GDMTHGolfo CentroI | SIN | GDMTH | Generación | Energia | Golfo Centro | I | 99325.0453
APMTEnergíaNorte | APMT | Energía | Norte | MWh | 6649.5407 | GDMTHSINP | GDMTHGolfo CentroP | SIN | GDMTH | Generación | Energia | Golfo Centro | P | 23728.1324
RABTEnergíaNorte | RABT | Energía | Norte | MWh | 51618.881 | GDMTOSINNA | GDMTOGolfo CentroNA | SIN | GDMTO | Generación | Energia | Golfo Centro | NA | 45256.6779
RAMTEnergíaNorte | RAMT | Energía | Norte | MWh | 144968.8975 | RAMTSINNA | RAMTGolfo CentroNA | SIN | RAMT | Generación | Energia | Golfo Centro | NA | 14401.5549
DB1EnergíaOriente | DB1 | Energía | Oriente | MWh | 138486.7347 | DISTSINB | DISTGolfo CentroB | SIN | DIST | Generación | Energia | Golfo Centro | B | 43357.1359
DB2EnergíaOriente | DB2 | Energía | Oriente | MWh | 174906.4449 | DISTSINI | DISTGolfo CentroI | SIN | DIST | Generación | Energia | Golfo Centro | I | 79516.0942
DISTEnergíaOriente | DIST | Energía | Oriente | MWh | 110573.5181 | DISTSINP | DISTGolfo CentroP | SIN | DIST | Generación | Energia | Golfo Centro | P | 18071.7382
DITEnergíaOriente | DIT | Energía | Oriente | MWh | 80530.0514 | DISTSINSP | DISTGolfo CentroSP | SIN | DIST | Generación | Energia | Golfo Centro | SP | 0
GDBTEnergíaOriente | GDBT | Energía | Oriente | MWh | 873.0435 | DITSINB | DITGolfo CentroB | SIN | DIT | Generación | Energia | Golfo Centro | B | 12725.509
GDMTHEnergíaOriente | GDMTH | Energía | Oriente | MWh | 139696.0992 | DITSINI | DITGolfo CentroI | SIN | DIT | Generación | Energia | Golfo Centro | I | 19455.9123
GDMTOEnergíaOriente | GDMTO | Energía | Oriente | MWh | 60395.9437 | DITSINP | DITGolfo CentroP | SIN | DIT | Generación | Energia | Golfo Centro | P | 2632.8804
PDBTEnergíaOriente | PDBT | Energía | Oriente | MWh | 61460.1584 | DITSINSP | DITGolfo CentroSP | SIN | DIT | Generación | Energia | Golfo Centro | SP | 0
APBTEnergíaOriente | APBT | Energía | Oriente | MWh | 19253.9558 | DB1SINNA | DB1Golfo NorteNA | SIN | DB1 | Generación | Energia | Golfo Norte | NA | 159141.7841
APMTEnergíaOriente | APMT | Energía | Oriente | MWh | 1237.48 | DB2SINNA | DB2Golfo NorteNA | SIN | DB2 | Generación | Energia | Golfo Norte | NA | 377784.2493
RABTEnergíaOriente | RABT | Energía | Oriente | MWh | 3486.5893 | PDBTSINNA | PDBTGolfo NorteNA | SIN | PDBT | Generación | Energia | Golfo Norte | NA | 70799.6926
RAMTEnergíaOriente | RAMT | Energía | Oriente | MWh | 5208.42 | GDBTSINNA | GDBTGolfo NorteNA | SIN | GDBT | Generación | Energia | Golfo Norte | NA | 1681.4931
DB1EnergíaPeninsular | DB1 | Energía | Peninsular | MWh | 103598.5005 | RABTSINNA | RABTGolfo NorteNA | SIN | RABT | Generación | Energia | Golfo Norte | NA | 4237.87
DB2EnergíaPeninsular | DB2 | Energía | Peninsular | MWh | 264515.214 | APBTSINNA | APBTGolfo NorteNA | SIN | APBT | Generación | Energia | Golfo Norte | NA | 17822.3471
DISTEnergíaPeninsular | DIST | Energía | Peninsular | MWh | 10141.9874 | APMTSINNA | APMTGolfo NorteNA | SIN | APMT | Generación | Energia | Golfo Norte | NA | 11397.1035
DITEnergíaPeninsular | DIT | Energía | Peninsular | MWh | 514.1165 | GDMTHSINB | GDMTHGolfo NorteB | SIN | GDMTH | Generación | Energia | Golfo Norte | B | 244943.6292
GDBTEnergíaPeninsular | GDBT | Energía | Peninsular | MWh | 1167.7044 | GDMTHSINI | GDMTHGolfo NorteI | SIN | GDMTH | Generación | Energia | Golfo Norte | I | 469648.6712
GDMTHEnergíaPeninsular | GDMTH | Energía | Peninsular | MWh | 340973.4882 | GDMTHSINP | GDMTHGolfo NorteP | SIN | GDMTH | Generación | Energia | Golfo Norte | P | 112196.1316
GDMTOEnergíaPeninsular | GDMTO | Energía | Peninsular | MWh | 72767.3574 | GDMTOSINNA | GDMTOGolfo NorteNA | SIN | GDMTO | Generación | Energia | Golfo Norte | NA | 150913.696
PDBTEnergíaPeninsular | PDBT | Energía | Peninsular | MWh | 67273.7894 | RAMTSINNA | RAMTGolfo NorteNA | SIN | RAMT | Generación | Energia | Golfo Norte | NA | 5980.0816
APBTEnergíaPeninsular | APBT | Energía | Peninsular | MWh | 15470.6804 | DISTSINB | DISTGolfo NorteB | SIN | DIST | Generación | Energia | Golfo Norte | B | 99609.162
APMTEnergíaPeninsular | APMT | Energía | Peninsular | MWh | 2098.0637 | DISTSINI | DISTGolfo NorteI | SIN | DIST | Generación | Energia | Golfo Norte | I | 182681.1513
RABTEnergíaPeninsular | RABT | Energía | Peninsular | MWh | 3924.12 | DISTSINP | DISTGolfo NorteP | SIN | DIST | Generación | Energia | Golfo Norte | P | 41518.2105
RAMTEnergíaPeninsular | RAMT | Energía | Peninsular | MWh | 3691.8546 | DISTSINSP | DISTGolfo NorteSP | SIN | DIST | Generación | Energia | Golfo Norte | SP | 0
DB1EnergíaSureste | DB1 | Energía | Sureste | MWh | 146781.8831 | DITSINB | DITGolfo NorteB | SIN | DIT | Generación | Energia | Golfo Norte | B | 23675.2755
DB2EnergíaSureste | DB2 | Energía | Sureste | MWh | 283454.9083 | DITSINI | DITGolfo NorteI | SIN | DIT | Generación | Energia | Golfo Norte | I | 36196.9082
DISTEnergíaSureste | DIST | Energía | Sureste | MWh | 44119.7359 | DITSINP | DITGolfo NorteP | SIN | DIT | Generación | Energia | Golfo Norte | P | 4898.3636
DITEnergíaSureste | DIT | Energía | Sureste | MWh | 1507.1589 | DITSINSP | DITGolfo NorteSP | SIN | DIT | Generación | Energia | Golfo Norte | SP | 0
GDBTEnergíaSureste | GDBT | Energía | Sureste | MWh | 1719.8116 | DB1SINNA | DB1JaliscoNA | SIN | DB1 | Generación | Energia | Jalisco | NA | 203865.7487
GDMTHEnergíaSureste | GDMTH | Energía | Sureste | MWh | 129087.1934 | DB2SINNA | DB2JaliscoNA | SIN | DB2 | Generación | Energia | Jalisco | NA | 150967.0689
GDMTOEnergíaSureste | GDMTO | Energía | Sureste | MWh | 60234.1044 | PDBTSINNA | PDBTJaliscoNA | SIN | PDBT | Generación | Energia | Jalisco | NA | 103041.3118
PDBTEnergíaSureste | PDBT | Energía | Sureste | MWh | 79057.0603 | GDBTSINNA | GDBTJaliscoNA | SIN | GDBT | Generación | Energia | Jalisco | NA | 2021.7138
APBTEnergíaSureste | APBT | Energía | Sureste | MWh | 25253.0016 | RABTSINNA | RABTJaliscoNA | SIN | RABT | Generación | Energia | Jalisco | NA | 19494.4034
APMTEnergíaSureste | APMT | Energía | Sureste | MWh | 1405.9683 | APBTSINNA | APBTJaliscoNA | SIN | APBT | Generación | Energia | Jalisco | NA | 14002.2573
RABTEnergíaSureste | RABT | Energía | Sureste | MWh | 6532.2769 | APMTSINNA | APMTJaliscoNA | SIN | APMT | Generación | Energia | Jalisco | NA | 3472.2474
RAMTEnergíaSureste | RAMT | Energía | Sureste | MWh | 8991.8075 | GDMTHSINB | GDMTHJaliscoB | SIN | GDMTH | Generación | Energia | Jalisco | B | 121417.3547
DB1EnergíaValle de México Centro | DB1 | Energía | Valle de México Centro | MWh | 109933.4044 | GDMTHSINI | GDMTHJaliscoI | SIN | GDMTH | Generación | Energia | Jalisco | I | 232802.541
DB2EnergíaValle de México Centro | DB2 | Energía | Valle de México Centro | MWh | 70698.871 | GDMTHSINP | GDMTHJaliscoP | SIN | GDMTH | Generación | Energia | Jalisco | P | 55615.0717
DISTEnergíaValle de México Centro | DIST | Energía | Valle de México Centro | MWh | 6394.9061 | GDMTOSINNA | GDMTOJaliscoNA | SIN | GDMTO | Generación | Energia | Jalisco | NA | 121066.4783
DITEnergíaValle de México Centro | DIT | Energía | Valle de México Centro | MWh | 0 | RAMTSINNA | RAMTJaliscoNA | SIN | RAMT | Generación | Energia | Jalisco | NA | 36629.0687
GDBTEnergíaValle de México Centro | GDBT | Energía | Valle de México Centro | MWh | 30212.3027 | DISTSINB | DISTJaliscoB | SIN | DIST | Generación | Energia | Jalisco | B | 31472.2749
GDMTHEnergíaValle de México Centro | GDMTH | Energía | Valle de México Centro | MWh | 243429.9044 | DISTSINI | DISTJaliscoI | SIN | DIST | Generación | Energia | Jalisco | I | 57719.5039
GDMTOEnergíaValle de México Centro | GDMTO | Energía | Valle de México Centro | MWh | 44989.3001 | DISTSINP | DISTJaliscoP | SIN | DIST | Generación | Energia | Jalisco | P | 13117.9955
PDBTEnergíaValle de México Centro | PDBT | Energía | Valle de México Centro | MWh | 85949.8212 | DISTSINSP | DISTJaliscoSP | SIN | DIST | Generación | Energia | Jalisco | SP | 0
APBTEnergíaValle de México Centro | APBT | Energía | Valle de México Centro | MWh | 6241.5257 | DITSINB | DITJaliscoB | SIN | DIT | Generación | Energia | Jalisco | B | 4833.0102
APMTEnergíaValle de México Centro | APMT | Energía | Valle de México Centro | MWh | 121.3266 | DITSINI | DITJaliscoI | SIN | DIT | Generación | Energia | Jalisco | I | 7389.1443
RABTEnergíaValle de México Centro | RABT | Energía | Valle de México Centro | MWh | 425.7376 | DITSINP | DITJaliscoP | SIN | DIT | Generación | Energia | Jalisco | P | 999.9394
RAMTEnergíaValle de México Centro | RAMT | Energía | Valle de México Centro | MWh | 501.5996 | DITSINSP | DITJaliscoSP | SIN | DIT | Generación | Energia | Jalisco | SP | 0
DB1EnergíaValle de México Norte | DB1 | Energía | Valle de México Norte | MWh | 139765.9767 | DB1SINNA | DB1NoroesteNA | SIN | DB1 | Generación | Energia | Noroeste | NA | 82373.7134
DB2EnergíaValle de México Norte | DB2 | Energía | Valle de México Norte | MWh | 87074.6419 | DB2SINNA | DB2NoroesteNA | SIN | DB2 | Generación | Energia | Noroeste | NA | 328488.8983
DISTEnergíaValle de México Norte | DIST | Energía | Valle de México Norte | MWh | 115891.0393 | PDBTSINNA | PDBTNoroesteNA | SIN | PDBT | Generación | Energia | Noroeste | NA | 61424.0057
DITEnergíaValle de México Norte | DIT | Energía | Valle de México Norte | MWh | 26990.6968 | GDBTSINNA | GDBTNoroesteNA | SIN | GDBT | Generación | Energia | Noroeste | NA | 886.1212
GDBTEnergíaValle de México Norte | GDBT | Energía | Valle de México Norte | MWh | 12404.675 | RABTSINNA | RABTNoroesteNA | SIN | RABT | Generación | Energia | Noroeste | NA | 32040.5867
GDMTHEnergíaValle de México Norte | GDMTH | Energía | Valle de México Norte | MWh | 350527.2573 | APBTSINNA | APBTNoroesteNA | SIN | APBT | Generación | Energia | Noroeste | NA | 14878.4017
GDMTOEnergíaValle de México Norte | GDMTO | Energía | Valle de México Norte | MWh | 59102.6512 | APMTSINNA | APMTNoroesteNA | SIN | APMT | Generación | Energia | Noroeste | NA | 750.7065
PDBTEnergíaValle de México Norte | PDBT | Energía | Valle de México Norte | MWh | 62184.2782 | GDMTHSINB | GDMTHNoroesteB | SIN | GDMTH | Generación | Energia | Noroeste | B | 82194.1262
APBTEnergíaValle de México Norte | APBT | Energía | Valle de México Norte | MWh | 17802.6614 | GDMTHSINI | GDMTHNoroesteI | SIN | GDMTH | Generación | Energia | Noroeste | I | 157596.9224
APMTEnergíaValle de México Norte | APMT | Energía | Valle de México Norte | MWh | 3.1142 | GDMTHSINP | GDMTHNoroesteP | SIN | GDMTH | Generación | Energia | Noroeste | P | 37648.9196
RABTEnergíaValle de México Norte | RABT | Energía | Valle de México Norte | MWh | 1128.3989 | GDMTOSINNA | GDMTONoroesteNA | SIN | GDMTO | Generación | Energia | Noroeste | NA | 86109.8625
RAMTEnergíaValle de México Norte | RAMT | Energía | Valle de México Norte | MWh | 1216.9692 | RAMTSINNA | RAMTNoroesteNA | SIN | RAMT | Generación | Energia | Noroeste | NA | 63984.0999
DB1EnergíaValle de México Sur | DB1 | Energía | Valle de México Sur | MWh | 155968.4954 | DISTSINB | DISTNoroesteB | SIN | DIST | Generación | Energia | Noroeste | B | 13131.17
DB2EnergíaValle de México Sur | DB2 | Energía | Valle de México Sur | MWh | 99193.3384 | DISTSINI | DISTNoroesteI | SIN | DIST | Generación | Energia | Noroeste | I | 24082.2953
DISTEnergíaValle de México Sur | DIST | Energía | Valle de México Sur | MWh | 10264.1302 | DISTSINP | DISTNoroesteP | SIN | DIST | Generación | Energia | Noroeste | P | 5473.2182
DITEnergíaValle de México Sur | DIT | Energía | Valle de México Sur | MWh | 416.7487 | DISTSINSP | DISTNoroesteSP | SIN | DIST | Generación | Energia | Noroeste | SP | 0
GDBTEnergíaValle de México Sur | GDBT | Energía | Valle de México Sur | MWh | 18921.7695 | DITSINB | DITNoroesteB | SIN | DIT | Generación | Energia | Noroeste | B | 9370.1435
GDMTHEnergíaValle de México Sur | GDMTH | Energía | Valle de México Sur | MWh | 312957.6177 | DITSINI | DITNoroesteI | SIN | DIT | Generación | Energia | Noroeste | I | 14325.9251
GDMTOEnergíaValle de México Sur | GDMTO | Energía | Valle de México Sur | MWh | 81483.275 | DITSINP | DITNoroesteP | SIN | DIT | Generación | Energia | Noroeste | P | 1938.6625
PDBTEnergíaValle de México Sur | PDBT | Energía | Valle de México Sur | MWh | 72540.6833 | DITSINSP | DITNoroesteSP | SIN | DIT | Generación | Energia | Noroeste | SP | 0
APBTEnergíaValle de México Sur | APBT | Energía | Valle de México Sur | MWh | 10306.6846 | DB1SINNA | DB1NorteNA | SIN | DB1 | Generación | Energia | Norte | NA | 119895.0304
APMTEnergíaValle de México Sur | APMT | Energía | Valle de México Sur | MWh | 2.28 | DB2SINNA | DB2NorteNA | SIN | DB2 | Generación | Energia | Norte | NA | 177165.6305
RABTEnergíaValle de México Sur | RABT | Energía | Valle de México Sur | MWh | 111.3071 | PDBTSINNA | PDBTNorteNA | SIN | PDBT | Generación | Energia | Norte | NA | 48772.1202
RAMTEnergíaValle de México Sur | RAMT | Energía | Valle de México Sur | MWh | 220.3208 | GDBTSINNA | GDBTNorteNA | SIN | GDBT | Generación | Energia | Norte | NA | 280.3667
DB1PotenciaBaja California | DB1 | Potencia | Baja California | MW | 229.7448 | RABTSINNA | RABTNorteNA | SIN | RABT | Generación | Energia | Norte | NA | 51618.881
DB2PotenciaBaja California | DB2 | Potencia | Baja California | MW | 426.0224 | APBTSINNA | APBTNorteNA | SIN | APBT | Generación | Energia | Norte | NA | 11947.1149
DISTPotenciaBaja California | DIST | Potencia | Baja California | MW | 306.4833 | APMTSINNA | APMTNorteNA | SIN | APMT | Generación | Energia | Norte | NA | 6649.5407
DITPotenciaBaja California | DIT | Potencia | Baja California | MW | 61.0977 | GDMTHSINB | GDMTHNorteB | SIN | GDMTH | Generación | Energia | Norte | B | 117432.7736
GDBTPotenciaBaja California | GDBT | Potencia | Baja California | MW | 9.5301 | GDMTHSINI | GDMTHNorteI | SIN | GDMTH | Generación | Energia | Norte | I | 225162.6068
GDMTHPotenciaBaja California | GDMTH | Potencia | Baja California | MW | 797.2909 | GDMTHSINP | GDMTHNorteP | SIN | GDMTH | Generación | Energia | Norte | P | 53789.9392
GDMTOPotenciaBaja California | GDMTO | Potencia | Baja California | MW | 181.1642 | GDMTOSINNA | GDMTONorteNA | SIN | GDMTO | Generación | Energia | Norte | NA | 98300.4108
PDBTPotenciaBaja California | PDBT | Potencia | Baja California | MW | 119.0798 | RAMTSINNA | RAMTNorteNA | SIN | RAMT | Generación | Energia | Norte | NA | 144968.8975
APBTPotenciaBaja California | APBT | Potencia | Baja California | MW | 23.1931 | DISTSINB | DISTNorteB | SIN | DIST | Generación | Energia | Norte | B | 43014.9921
APMTPotenciaBaja California | APMT | Potencia | Baja California | MW | 2.5772 | DISTSINI | DISTNorteI | SIN | DIST | Generación | Energia | Norte | I | 78888.6094
RABTPotenciaBaja California | RABT | Potencia | Baja California | MW | 23.9953 | DISTSINP | DISTNorteP | SIN | DIST | Generación | Energia | Norte | P | 17929.1288
RAMTPotenciaBaja California | RAMT | Potencia | Baja California | MW | 52.4847 | DISTSINSP | DISTNorteSP | SIN | DIST | Generación | Energia | Norte | SP | 0
DB1PotenciaBaja California Sur | DB1 | Potencia | Baja California Sur | MW | 42.7934 | DITSINB | DITNorteB | SIN | DIT | Generación | Energia | Norte | B | 145.8652
DB2PotenciaBaja California Sur | DB2 | Potencia | Baja California Sur | MW | 127.6931 | DITSINI | DITNorteI | SIN | DIT | Generación | Energia | Norte | I | 223.012
DISTPotenciaBaja California Sur | DIST | Potencia | Baja California Sur | MW | 11.1767 | DITSINP | DITNorteP | SIN | DIT | Generación | Energia | Norte | P | 30.1792
DITPotenciaBaja California Sur | DIT | Potencia | Baja California Sur | MW | 0 | DITSINSP | DITNorteSP | SIN | DIT | Generación | Energia | Norte | SP | 0
GDBTPotenciaBaja California Sur | GDBT | Potencia | Baja California Sur | MW | 2.808 | DB1SINNA | DB1OrienteNA | SIN | DB1 | Generación | Energia | Oriente | NA | 138486.7347
GDMTHPotenciaBaja California Sur | GDMTH | Potencia | Baja California Sur | MW | 183.2003 | DB2SINNA | DB2OrienteNA | SIN | DB2 | Generación | Energia | Oriente | NA | 174906.4449
GDMTOPotenciaBaja California Sur | GDMTO | Potencia | Baja California Sur | MW | 44.2126 | PDBTSINNA | PDBTOrienteNA | SIN | PDBT | Generación | Energia | Oriente | NA | 61460.1584
PDBTPotenciaBaja California Sur | PDBT | Potencia | Baja California Sur | MW | 41.9631 | GDBTSINNA | GDBTOrienteNA | SIN | GDBT | Generación | Energia | Oriente | NA | 873.0435
APBTPotenciaBaja California Sur | APBT | Potencia | Baja California Sur | MW | 5.5737 | RABTSINNA | RABTOrienteNA | SIN | RABT | Generación | Energia | Oriente | NA | 3486.5893
APMTPotenciaBaja California Sur | APMT | Potencia | Baja California Sur | MW | 0.059647 | APBTSINNA | APBTOrienteNA | SIN | APBT | Generación | Energia | Oriente | NA | 19253.9558
RABTPotenciaBaja California Sur | RABT | Potencia | Baja California Sur | MW | 18.1588 | APMTSINNA | APMTOrienteNA | SIN | APMT | Generación | Energia | Oriente | NA | 1237.48
RAMTPotenciaBaja California Sur | RAMT | Potencia | Baja California Sur | MW | 33.0687 | GDMTHSINB | GDMTHOrienteB | SIN | GDMTH | Generación | Energia | Oriente | B | 41386.2461
DB1PotenciaBajío | DB1 | Potencia | Bajío | MW | 588.7474 | GDMTHSINI | GDMTHOrienteI | SIN | GDMTH | Generación | Energia | Oriente | I | 79352.9334
DB2PotenciaBajío | DB2 | Potencia | Bajío | MW | 361.6016 | GDMTHSINP | GDMTHOrienteP | SIN | GDMTH | Generación | Energia | Oriente | P | 18956.9197
DISTPotenciaBajío | DIST | Potencia | Bajío | MW | 436.182 | GDMTOSINNA | GDMTOOrienteNA | SIN | GDMTO | Generación | Energia | Oriente | NA | 60395.9437
DITPotenciaBajío | DIT | Potencia | Bajío | MW | 120.8344 | RAMTSINNA | RAMTOrienteNA | SIN | RAMT | Generación | Energia | Oriente | NA | 5208.42
GDBTPotenciaBajío | GDBT | Potencia | Bajío | MW | 1.3167 | DISTSINB | DISTOrienteB | SIN | DIST | Generación | Energia | Oriente | B | 34014.347
GDMTHPotenciaBajío | GDMTH | Potencia | Bajío | MW | 1477.9964 | DISTSINI | DISTOrienteI | SIN | DIST | Generación | Energia | Oriente | I | 62381.6117
GDMTOPotenciaBajío | GDMTO | Potencia | Bajío | MW | 335.6165 | DISTSINP | DISTOrienteP | SIN | DIST | Generación | Energia | Oriente | P | 14177.5595
PDBTPotenciaBajío | PDBT | Potencia | Bajío | MW | 246.4639 | DISTSINSP | DISTOrienteSP | SIN | DIST | Generación | Energia | Oriente | SP | 0
APBTPotenciaBajío | APBT | Potencia | Bajío | MW | 73.1395 | DITSINB | DITOrienteB | SIN | DIT | Generación | Energia | Oriente | B | 29435.7734
APMTPotenciaBajío | APMT | Potencia | Bajío | MW | 21.656 | DITSINI | DITOrienteI | SIN | DIT | Generación | Energia | Oriente | I | 45004.0799
RABTPotenciaBajío | RABT | Potencia | Bajío | MW | 127.4805 | DITSINP | DITOrienteP | SIN | DIT | Generación | Energia | Oriente | P | 6090.1982
RAMTPotenciaBajío | RAMT | Potencia | Bajío | MW | 414.9878 | DITSINSP | DITOrienteSP | SIN | DIT | Generación | Energia | Oriente | SP | 0
DB1PotenciaCentro Occidente | DB1 | Potencia | Centro Occidente | MW | 277.2978 | DB1SINNA | DB1PeninsularNA | SIN | DB1 | Generación | Energia | Peninsular | NA | 103598.5005
DB2PotenciaCentro Occidente | DB2 | Potencia | Centro Occidente | MW | 250.7029 | DB2SINNA | DB2PeninsularNA | SIN | DB2 | Generación | Energia | Peninsular | NA | 264515.214
DISTPotenciaCentro Occidente | DIST | Potencia | Centro Occidente | MW | 125.9601 | PDBTSINNA | PDBTPeninsularNA | SIN | PDBT | Generación | Energia | Peninsular | NA | 67273.7894
DITPotenciaCentro Occidente | DIT | Potencia | Centro Occidente | MW | 0 | GDBTSINNA | GDBTPeninsularNA | SIN | GDBT | Generación | Energia | Peninsular | NA | 1167.7044
GDBTPotenciaCentro Occidente | GDBT | Potencia | Centro Occidente | MW | 1.0092 | RABTSINNA | RABTPeninsularNA | SIN | RABT | Generación | Energia | Peninsular | NA | 3924.12
GDMTHPotenciaCentro Occidente | GDMTH | Potencia | Centro Occidente | MW | 309.2631 | APBTSINNA | APBTPeninsularNA | SIN | APBT | Generación | Energia | Peninsular | NA | 15470.6804
GDMTOPotenciaCentro Occidente | GDMTO | Potencia | Centro Occidente | MW | 131.0925 | APMTSINNA | APMTPeninsularNA | SIN | APMT | Generación | Energia | Peninsular | NA | 2098.0637
PDBTPotenciaCentro Occidente | PDBT | Potencia | Centro Occidente | MW | 138.7472 | GDMTHSINB | GDMTHPeninsularB | SIN | GDMTH | Generación | Energia | Peninsular | B | 101016.5121
APBTPotenciaCentro Occidente | APBT | Potencia | Centro Occidente | MW | 39.8285 | GDMTHSINI | GDMTHPeninsularI | SIN | GDMTH | Generación | Energia | Peninsular | I | 193686.4855
APMTPotenciaCentro Occidente | APMT | Potencia | Centro Occidente | MW | 2.5296 | GDMTHSINP | GDMTHPeninsularP | SIN | GDMTH | Generación | Energia | Peninsular | P | 46270.4906
RABTPotenciaCentro Occidente | RABT | Potencia | Centro Occidente | MW | 46.2508 | GDMTOSINNA | GDMTOPeninsularNA | SIN | GDMTO | Generación | Energia | Peninsular | NA | 72767.3574
RAMTPotenciaCentro Occidente | RAMT | Potencia | Centro Occidente | MW | 111.3594 | RAMTSINNA | RAMTPeninsularNA | SIN | RAMT | Generación | Energia | Peninsular | NA | 3691.8546
DB1PotenciaCentro Oriente | DB1 | Potencia | Centro Oriente | MW | 379.8528 | DISTSINB | DISTPeninsularB | SIN | DIST | Generación | Energia | Peninsular | B | 3119.8526
DB2PotenciaCentro Oriente | DB2 | Potencia | Centro Oriente | MW | 233.5575 | DISTSINI | DISTPeninsularI | SIN | DIST | Generación | Energia | Peninsular | I | 5721.7454
DISTPotenciaCentro Oriente | DIST | Potencia | Centro Oriente | MW | 67.2794 | DISTSINP | DISTPeninsularP | SIN | DIST | Generación | Energia | Peninsular | P | 1300.3894
DITPotenciaCentro Oriente | DIT | Potencia | Centro Oriente | MW | 198.005 | DISTSINSP | DISTPeninsularSP | SIN | DIST | Generación | Energia | Peninsular | SP | 0
GDBTPotenciaCentro Oriente | GDBT | Potencia | Centro Oriente | MW | 7.1106 | DITSINB | DITPeninsularB | SIN | DIT | Generación | Energia | Peninsular | B | 187.9226
GDMTHPotenciaCentro Oriente | GDMTH | Potencia | Centro Oriente | MW | 643.2646 | DITSINI | DITPeninsularI | SIN | DIT | Generación | Energia | Peninsular | I | 287.3131
GDMTOPotenciaCentro Oriente | GDMTO | Potencia | Centro Oriente | MW | 186.7217 | DITSINP | DITPeninsularP | SIN | DIT | Generación | Energia | Peninsular | P | 38.8808
PDBTPotenciaCentro Oriente | PDBT | Potencia | Centro Oriente | MW | 187.1568 | DITSINSP | DITPeninsularSP | SIN | DIT | Generación | Energia | Peninsular | SP | 0
APBTPotenciaCentro Oriente | APBT | Potencia | Centro Oriente | MW | 69.395 | DB1SINNA | DB1SuresteNA | SIN | DB1 | Generación | Energia | Sureste | NA | 146781.8831
APMTPotenciaCentro Oriente | APMT | Potencia | Centro Oriente | MW | 1.9948 | DB2SINNA | DB2SuresteNA | SIN | DB2 | Generación | Energia | Sureste | NA | 283454.9083
RABTPotenciaCentro Oriente | RABT | Potencia | Centro Oriente | MW | 36.4412 | PDBTSINNA | PDBTSuresteNA | SIN | PDBT | Generación | Energia | Sureste | NA | 79057.0603
RAMTPotenciaCentro Oriente | RAMT | Potencia | Centro Oriente | MW | 80.2765 | GDBTSINNA | GDBTSuresteNA | SIN | GDBT | Generación | Energia | Sureste | NA | 1719.8116
DB1PotenciaCentro Sur | DB1 | Potencia | Centro Sur | MW | 310.5122 | RABTSINNA | RABTSuresteNA | SIN | RABT | Generación | Energia | Sureste | NA | 6532.2769
DB2PotenciaCentro Sur | DB2 | Potencia | Centro Sur | MW | 303.9549 | APBTSINNA | APBTSuresteNA | SIN | APBT | Generación | Energia | Sureste | NA | 25253.0016
DISTPotenciaCentro Sur | DIST | Potencia | Centro Sur | MW | 238.55 | APMTSINNA | APMTSuresteNA | SIN | APMT | Generación | Energia | Sureste | NA | 1405.9683
DITPotenciaCentro Sur | DIT | Potencia | Centro Sur | MW | 27.6824 | GDMTHSINB | GDMTHSuresteB | SIN | GDMTH | Generación | Energia | Sureste | B | 38243.2608
GDBTPotenciaCentro Sur | GDBT | Potencia | Centro Sur | MW | 5.2523 | GDMTHSINI | GDMTHSuresteI | SIN | GDMTH | Generación | Energia | Sureste | I | 73326.6535
GDMTHPotenciaCentro Sur | GDMTH | Potencia | Centro Sur | MW | 294.6641 | GDMTHSINP | GDMTHSuresteP | SIN | GDMTH | Generación | Energia | Sureste | P | 17517.2791
GDMTOPotenciaCentro Sur | GDMTO | Potencia | Centro Sur | MW | 130.9742 | GDMTOSINNA | GDMTOSuresteNA | SIN | GDMTO | Generación | Energia | Sureste | NA | 60234.1044
PDBTPotenciaCentro Sur | PDBT | Potencia | Centro Sur | MW | 121.8541 | RAMTSINNA | RAMTSuresteNA | SIN | RAMT | Generación | Energia | Sureste | NA | 8991.8075
APBTPotenciaCentro Sur | APBT | Potencia | Centro Sur | MW | 48.7447 | DISTSINB | DISTSuresteB | SIN | DIST | Generación | Energia | Sureste | B | 13572.002
APMTPotenciaCentro Sur | APMT | Potencia | Centro Sur | MW | 0.25383 | DISTSINI | DISTSuresteI | SIN | DIST | Generación | Energia | Sureste | I | 24890.772
RABTPotenciaCentro Sur | RABT | Potencia | Centro Sur | MW | 9.1193 | DISTSINP | DISTSuresteP | SIN | DIST | Generación | Energia | Sureste | P | 5656.9619
RAMTPotenciaCentro Sur | RAMT | Potencia | Centro Sur | MW | 13.178 | DISTSINSP | DISTSuresteSP | SIN | DIST | Generación | Energia | Sureste | SP | 0
DB1PotenciaGolfo Centro | DB1 | Potencia | Golfo Centro | MW | 209.3751 | DITSINB | DITSuresteB | SIN | DIT | Generación | Energia | Sureste | B | 550.9048
DB2PotenciaGolfo Centro | DB2 | Potencia | Golfo Centro | MW | 266.3935 | DITSINI | DITSuresteI | SIN | DIT | Generación | Energia | Sureste | I | 842.2732
DISTPotenciaGolfo Centro | DIST | Potencia | Golfo Centro | MW | 256.0029 | DITSINP | DITSuresteP | SIN | DIT | Generación | Energia | Sureste | P | 113.981
DITPotenciaGolfo Centro | DIT | Potencia | Golfo Centro | MW | 65.9062 | DITSINSP | DITSuresteSP | SIN | DIT | Generación | Energia | Sureste | SP | 0
GDBTPotenciaGolfo Centro | GDBT | Potencia | Golfo Centro | MW | 0.8763 | DB1SINNA | DB1Valle de México CentroNA | SIN | DB1 | Generación | Energia | Valle de México Centro | NA | 109933.4044
GDMTHPotenciaGolfo Centro | GDMTH | Potencia | Golfo Centro | MW | 412.318 | DB2SINNA | DB2Valle de México CentroNA | SIN | DB2 | Generación | Energia | Valle de México Centro | NA | 70698.871
GDMTOPotenciaGolfo Centro | GDMTO | Potencia | Golfo Centro | MW | 110.5979 | PDBTSINNA | PDBTValle de México CentroNA | SIN | PDBT | Generación | Energia | Valle de México Centro | NA | 85949.8212
PDBTPotenciaGolfo Centro | PDBT | Potencia | Golfo Centro | MW | 91.0842 | GDBTSINNA | GDBTValle de México CentroNA | SIN | GDBT | Generación | Energia | Valle de México Centro | NA | 30212.3027
APBTPotenciaGolfo Centro | APBT | Potencia | Golfo Centro | MW | 33.5031 | RABTSINNA | RABTValle de México CentroNA | SIN | RABT | Generación | Energia | Valle de México Centro | NA | 425.7376
APMTPotenciaGolfo Centro | APMT | Potencia | Golfo Centro | MW | 4.5831 | APBTSINNA | APBTValle de México CentroNA | SIN | APBT | Generación | Energia | Valle de México Centro | NA | 6241.5257
RABTPotenciaGolfo Centro | RABT | Potencia | Golfo Centro | MW | 27.3793 | APMTSINNA | APMTValle de México CentroNA | SIN | APMT | Generación | Energia | Valle de México Centro | NA | 121.3266
RAMTPotenciaGolfo Centro | RAMT | Potencia | Golfo Centro | MW | 38.7139 | GDMTHSINB | GDMTHValle de México CentroB | SIN | GDMTH | Generación | Energia | Valle de México Centro | B | 72118.3339
DB1PotenciaGolfo Norte | DB1 | Potencia | Golfo Norte | MW | 362.5428 | GDMTHSINI | GDMTHValle de México CentroI | SIN | GDMTH | Generación | Energia | Valle de México Centro | I | 138277.8553
DB2PotenciaGolfo Norte | DB2 | Potencia | Golfo Norte | MW | 860.6348 | GDMTHSINP | GDMTHValle de México CentroP | SIN | GDMTH | Generación | Energia | Valle de México Centro | P | 33033.7152
DISTPotenciaGolfo Norte | DIST | Potencia | Golfo Norte | MW | 588.1439 | GDMTOSINNA | GDMTOValle de México CentroNA | SIN | GDMTO | Generación | Energia | Valle de México Centro | NA | 44989.3001
DITPotenciaGolfo Norte | DIT | Potencia | Golfo Norte | MW | 122.6158 | RAMTSINNA | RAMTValle de México CentroNA | SIN | RAMT | Generación | Energia | Valle de México Centro | NA | 501.5996
GDBTPotenciaGolfo Norte | GDBT | Potencia | Golfo Norte | MW | 4.6124 | DISTSINB | DISTValle de México CentroB | SIN | DIST | Generación | Energia | Valle de México Centro | B | 1967.1849
GDMTHPotenciaGolfo Norte | GDMTH | Potencia | Golfo Norte | MW | 1949.6049 | DISTSINI | DISTValle de México CentroI | SIN | DIST | Generación | Energia | Valle de México Centro | I | 3607.7766
GDMTOPotenciaGolfo Norte | GDMTO | Potencia | Golfo Norte | MW | 368.8018 | DISTSINP | DISTValle de México CentroP | SIN | DIST | Generación | Energia | Valle de México Centro | P | 819.9446
PDBTPotenciaGolfo Norte | PDBT | Potencia | Golfo Norte | MW | 164.0705 | DISTSINSP | DISTValle de México CentroSP | SIN | DIST | Generación | Energia | Valle de México Centro | SP | 0
APBTPotenciaGolfo Norte | APBT | Potencia | Golfo Norte | MW | 47.9095 | DITSINB | DITValle de México CentroB | SIN | DIT | Generación | Energia | Valle de México Centro | B | 0
APMTPotenciaGolfo Norte | APMT | Potencia | Golfo Norte | MW | 30.6374 | DITSINI | DITValle de México CentroI | SIN | DIT | Generación | Energia | Valle de México Centro | I | 0
RABTPotenciaGolfo Norte | RABT | Potencia | Golfo Norte | MW | 11.3921 | DITSINP | DITValle de México CentroP | SIN | DIT | Generación | Energia | Valle de México Centro | P | 0
RAMTPotenciaGolfo Norte | RAMT | Potencia | Golfo Norte | MW | 16.0755 | DITSINSP | DITValle de México CentroSP | SIN | DIT | Generación | Energia | Valle de México Centro | SP | 0
DB1PotenciaJalisco | DB1 | Potencia | Jalisco | MW | 464.429 | DB1SINNA | DB1Valle de México NorteNA | SIN | DB1 | Generación | Energia | Valle de México Norte | NA | 139765.9767
DB2PotenciaJalisco | DB2 | Potencia | Jalisco | MW | 343.9199 | DB2SINNA | DB2Valle de México NorteNA | SIN | DB2 | Generación | Energia | Valle de México Norte | NA | 87074.6419
DISTPotenciaJalisco | DIST | Potencia | Jalisco | MW | 185.8286 | PDBTSINNA | PDBTValle de México NorteNA | SIN | PDBT | Generación | Energia | Valle de México Norte | NA | 62184.2782
DITPotenciaJalisco | DIT | Potencia | Jalisco | MW | 25.0305 | GDBTSINNA | GDBTValle de México NorteNA | SIN | GDBT | Generación | Energia | Valle de México Norte | NA | 12404.675
GDBTPotenciaJalisco | GDBT | Potencia | Jalisco | MW | 5.5456 | RABTSINNA | RABTValle de México NorteNA | SIN | RABT | Generación | Energia | Valle de México Norte | NA | 1128.3989
GDMTHPotenciaJalisco | GDMTH | Potencia | Jalisco | MW | 966.4096 | APBTSINNA | APBTValle de México NorteNA | SIN | APBT | Generación | Energia | Valle de México Norte | NA | 17802.6614
GDMTOPotenciaJalisco | GDMTO | Potencia | Jalisco | MW | 295.8614 | APMTSINNA | APMTValle de México NorteNA | SIN | APMT | Generación | Energia | Valle de México Norte | NA | 3.1142
PDBTPotenciaJalisco | PDBT | Potencia | Jalisco | MW | 238.7869 | GDMTHSINB | GDMTHValle de México NorteB | SIN | GDMTH | Generación | Energia | Valle de México Norte | B | 103846.9035
APBTPotenciaJalisco | APBT | Potencia | Jalisco | MW | 37.6405 | GDMTHSINI | GDMTHValle de México NorteI | SIN | GDMTH | Generación | Energia | Valle de México Norte | I | 199113.4059
APMTPotenciaJalisco | APMT | Potencia | Jalisco | MW | 9.334 | GDMTHSINP | GDMTHValle de México NorteP | SIN | GDMTH | Generación | Energia | Valle de México Norte | P | 47566.9479
RABTPotenciaJalisco | RABT | Potencia | Jalisco | MW | 52.4043 | GDMTOSINNA | GDMTOValle de México NorteNA | SIN | GDMTO | Generación | Energia | Valle de México Norte | NA | 59102.6512
RAMTPotenciaJalisco | RAMT | Potencia | Jalisco | MW | 98.4652 | RAMTSINNA | RAMTValle de México NorteNA | SIN | RAMT | Generación | Energia | Valle de México Norte | NA | 1216.9692
DB1PotenciaNoroeste | DB1 | Potencia | Noroeste | MW | 187.6565 | DISTSINB | DISTValle de México NorteB | SIN | DIST | Generación | Energia | Valle de México Norte | B | 35650.1094
DB2PotenciaNoroeste | DB2 | Potencia | Noroeste | MW | 748.3345 | DISTSINI | DISTValle de México NorteI | SIN | DIST | Generación | Energia | Valle de México Norte | I | 65381.5663
DISTPotenciaNoroeste | DIST | Potencia | Noroeste | MW | 77.5332 | DISTSINP | DISTValle de México NorteP | SIN | DIST | Generación | Energia | Valle de México Norte | P | 14859.3635
DITPotenciaNoroeste | DIT | Potencia | Noroeste | MW | 48.5286 | DISTSINSP | DISTValle de México NorteSP | SIN | DIST | Generación | Energia | Valle de México Norte | SP | 0
GDBTPotenciaNoroeste | GDBT | Potencia | Noroeste | MW | 2.4307 | DITSINB | DITValle de México NorteB | SIN | DIT | Generación | Energia | Valle de México Norte | B | 9865.7833
GDMTHPotenciaNoroeste | GDMTH | Potencia | Noroeste | MW | 654.2161 | DITSINI | DITValle de México NorteI | SIN | DIT | Generación | Energia | Valle de México Norte | I | 15083.7042
GDMTOPotenciaNoroeste | GDMTO | Potencia | Noroeste | MW | 210.4347 | DITSINP | DITValle de México NorteP | SIN | DIT | Generación | Energia | Valle de México Norte | P | 2041.2093
PDBTPotenciaNoroeste | PDBT | Potencia | Noroeste | MW | 142.3434 | DITSINSP | DITValle de México NorteSP | SIN | DIT | Generación | Energia | Valle de México Norte | SP | 0
APBTPotenciaNoroeste | APBT | Potencia | Noroeste | MW | 39.9957 | DB1SINNA | DB1Valle de México SurNA | SIN | DB1 | Generación | Energia | Valle de México Sur | NA | 155968.4954
APMTPotenciaNoroeste | APMT | Potencia | Noroeste | MW | 2.018 | DB2SINNA | DB2Valle de México SurNA | SIN | DB2 | Generación | Energia | Valle de México Sur | NA | 99193.3384
RABTPotenciaNoroeste | RABT | Potencia | Noroeste | MW | 86.1306 | PDBTSINNA | PDBTValle de México SurNA | SIN | PDBT | Generación | Energia | Valle de México Sur | NA | 72540.6833
RAMTPotenciaNoroeste | RAMT | Potencia | Noroeste | MW | 172.0003 | GDBTSINNA | GDBTValle de México SurNA | SIN | GDBT | Generación | Energia | Valle de México Sur | NA | 18921.7695
DB1PotenciaNorte | DB1 | Potencia | Norte | MW | 273.1343 | RABTSINNA | RABTValle de México SurNA | SIN | RABT | Generación | Energia | Valle de México Sur | NA | 111.3071
DB2PotenciaNorte | DB2 | Potencia | Norte | MW | 403.6031 | APBTSINNA | APBTValle de México SurNA | SIN | APBT | Generación | Energia | Valle de México Sur | NA | 10306.6846
DISTPotenciaNorte | DIST | Potencia | Norte | MW | 253.9827 | APMTSINNA | APMTValle de México SurNA | SIN | APMT | Generación | Energia | Valle de México Sur | NA | 2.28
DITPotenciaNorte | DIT | Potencia | Norte | MW | 0.75545 | GDMTHSINB | GDMTHValle de México SurB | SIN | GDMTH | Generación | Energia | Valle de México Sur | B | 92716.5544
GDBTPotenciaNorte | GDBT | Potencia | Norte | MW | 0.76906 | GDMTHSINI | GDMTHValle de México SurI | SIN | GDMTH | Generación | Energia | Valle de México Sur | I | 177772.3582
GDMTHPotenciaNorte | GDMTH | Potencia | Norte | MW | 934.6947 | GDMTHSINP | GDMTHValle de México SurP | SIN | GDMTH | Generación | Energia | Valle de México Sur | P | 42468.7051
GDMTOPotenciaNorte | GDMTO | Potencia | Norte | MW | 240.2258 | GDMTOSINNA | GDMTOValle de México SurNA | SIN | GDMTO | Generación | Energia | Valle de México Sur | NA | 81483.275
PDBTPotenciaNorte | PDBT | Potencia | Norte | MW | 113.024 | RAMTSINNA | RAMTValle de México SurNA | SIN | RAMT | Generación | Energia | Valle de México Sur | NA | 220.3208
APBTPotenciaNorte | APBT | Potencia | Norte | MW | 32.1159 | DISTSINB | DISTValle de México SurB | SIN | DIST | Generación | Energia | Valle de México Sur | B | 3157.4259
APMTPotenciaNorte | APMT | Potencia | Norte | MW | 17.8751 | DISTSINI | DISTValle de México SurI | SIN | DIST | Generación | Energia | Valle de México Sur | I | 5790.654
RABTPotenciaNorte | RABT | Potencia | Norte | MW | 138.7604 | DISTSINP | DISTValle de México SurP | SIN | DIST | Generación | Energia | Valle de México Sur | P | 1316.0503
RAMTPotenciaNorte | RAMT | Potencia | Norte | MW | 389.7013 | DISTSINSP | DISTValle de México SurSP | SIN | DIST | Generación | Energia | Valle de México Sur | SP | 0
DB1PotenciaOriente | DB1 | Potencia | Oriente | MW | 315.4883 | DITSINB | DITValle de México SurB | SIN | DIT | Generación | Energia | Valle de México Sur | B | 152.3322
DB2PotenciaOriente | DB2 | Potencia | Oriente | MW | 398.4565 | DITSINI | DITValle de México SurI | SIN | DIT | Generación | Energia | Valle de México Sur | I | 232.8993
DISTPotenciaOriente | DIST | Potencia | Oriente | MW | 200.8383 | DITSINP | DITValle de México SurP | SIN | DIT | Generación | Energia | Valle de México Sur | P | 31.5172
DITPotenciaOriente | DIT | Potencia | Oriente | MW | 152.4497 | DITSINSP | DITValle de México SurSP | SIN | DIT | Generación | Energia | Valle de México Sur | SP | 0
GDBTPotenciaOriente | GDBT | Potencia | Oriente | MW | 2.3948
GDMTHPotenciaOriente | GDMTH | Potencia | Oriente | MW | 329.4098
GDMTOPotenciaOriente | GDMTO | Potencia | Oriente | MW | 147.5952
PDBTPotenciaOriente | PDBT | Potencia | Oriente | MW | 142.4271
APBTPotenciaOriente | APBT | Potencia | Oriente | MW | 51.7579
APMTPotenciaOriente | APMT | Potencia | Oriente | MW | 3.3266
RABTPotenciaOriente | RABT | Potencia | Oriente | MW | 9.3726
RAMTPotenciaOriente | RAMT | Potencia | Oriente | MW | 14.0011
DB1PotenciaPeninsular | DB1 | Potencia | Peninsular | MW | 236.009
DB2PotenciaPeninsular | DB2 | Potencia | Peninsular | MW | 602.5953
DISTPotenciaPeninsular | DIST | Potencia | Peninsular | MW | 18.4212
DITPotenciaPeninsular | DIT | Potencia | Peninsular | MW | 0.97326
GDBTPotenciaPeninsular | GDBT | Potencia | Peninsular | MW | 3.2031
GDMTHPotenciaPeninsular | GDMTH | Potencia | Peninsular | MW | 804.0311
GDMTOPotenciaPeninsular | GDMTO | Potencia | Peninsular | MW | 177.8283
PDBTPotenciaPeninsular | PDBT | Potencia | Peninsular | MW | 155.8996
APBTPotenciaPeninsular | APBT | Potencia | Peninsular | MW | 41.5879
APMTPotenciaPeninsular | APMT | Potencia | Peninsular | MW | 5.64
RABTPotenciaPeninsular | RABT | Potencia | Peninsular | MW | 10.5487
RAMTPotenciaPeninsular | RAMT | Potencia | Peninsular | MW | 9.9243
DB1PotenciaSureste | DB1 | Potencia | Sureste | MW | 334.3856
DB2PotenciaSureste | DB2 | Potencia | Sureste | MW | 645.742
DISTPotenciaSureste | DIST | Potencia | Sureste | MW | 80.1361
DITPotenciaSureste | DIT | Potencia | Sureste | MW | 2.8532
GDBTPotenciaSureste | GDBT | Potencia | Sureste | MW | 4.7175
GDMTHPotenciaSureste | GDMTH | Potencia | Sureste | MW | 304.3935
GDMTOPotenciaSureste | GDMTO | Potencia | Sureste | MW | 147.1997
PDBTPotenciaSureste | PDBT | Potencia | Sureste | MW | 183.206
APBTPotenciaSureste | APBT | Potencia | Sureste | MW | 67.8844
APMTPotenciaSureste | APMT | Potencia | Sureste | MW | 3.7795
RABTPotenciaSureste | RABT | Potencia | Sureste | MW | 17.5599
RAMTPotenciaSureste | RAMT | Potencia | Sureste | MW | 24.1715
DB1PotenciaValle de México Centro | DB1 | Potencia | Valle de México Centro | MW | 250.4406
DB2PotenciaValle de México Centro | DB2 | Potencia | Valle de México Centro | MW | 161.0599
DISTPotenciaValle de México Centro | DIST | Potencia | Valle de México Centro | MW | 11.6153
DITPotenciaValle de México Centro | DIT | Potencia | Valle de México Centro | MW | 0
GDBTPotenciaValle de México Centro | GDBT | Potencia | Valle de México Centro | MW | 82.8733
GDMTHPotenciaValle de México Centro | GDMTH | Potencia | Valle de México Centro | MW | 574.0188
GDMTOPotenciaValle de México Centro | GDMTO | Potencia | Valle de México Centro | MW | 109.9445
PDBTPotenciaValle de México Centro | PDBT | Potencia | Valle de México Centro | MW | 199.1792
APBTPotenciaValle de México Centro | APBT | Potencia | Valle de México Centro | MW | 16.7783
APMTPotenciaValle de México Centro | APMT | Potencia | Valle de México Centro | MW | 0.32615
RABTPotenciaValle de México Centro | RABT | Potencia | Valle de México Centro | MW | 1.1445
RAMTPotenciaValle de México Centro | RAMT | Potencia | Valle de México Centro | MW | 1.3484
DB1PotenciaValle de México Norte | DB1 | Potencia | Valle de México Norte | MW | 318.4025
DB2PotenciaValle de México Norte | DB2 | Potencia | Valle de México Norte | MW | 198.3658
DISTPotenciaValle de México Norte | DIST | Potencia | Valle de México Norte | MW | 210.4967
DITPotenciaValle de México Norte | DIT | Potencia | Valle de México Norte | MW | 51.0955
GDBTPotenciaValle de México Norte | GDBT | Potencia | Valle de México Norte | MW | 34.0264
GDMTHPotenciaValle de México Norte | GDMTH | Potencia | Valle de México Norte | MW | 826.5593
GDMTOPotenciaValle de México Norte | GDMTO | Potencia | Valle de México Norte | MW | 144.4346
PDBTPotenciaValle de México Norte | PDBT | Potencia | Valle de México Norte | MW | 144.1052
APBTPotenciaValle de México Norte | APBT | Potencia | Valle de México Norte | MW | 47.8566
APMTPotenciaValle de México Norte | APMT | Potencia | Valle de México Norte | MW | 0.0083716
RABTPotenciaValle de México Norte | RABT | Potencia | Valle de México Norte | MW | 3.0333
RAMTPotenciaValle de México Norte | RAMT | Potencia | Valle de México Norte | MW | 3.2714
DB1PotenciaValle de México Sur | DB1 | Potencia | Valle de México Sur | MW | 355.3137
DB2PotenciaValle de México Sur | DB2 | Potencia | Valle de México Sur | MW | 225.9735
DISTPotenciaValle de México Sur | DIST | Potencia | Valle de México Sur | MW | 18.6431
DITPotenciaValle de México Sur | DIT | Potencia | Valle de México Sur | MW | 0.78894
GDBTPotenciaValle de México Sur | GDBT | Potencia | Valle de México Sur | MW | 51.903
GDMTHPotenciaValle de México Sur | GDMTH | Potencia | Valle de México Sur | MW | 737.9683
GDMTOPotenciaValle de México Sur | GDMTO | Potencia | Valle de México Sur | MW | 199.1282
PDBTPotenciaValle de México Sur | PDBT | Potencia | Valle de México Sur | MW | 168.105
APBTPotenciaValle de México Sur | APBT | Potencia | Valle de México Sur | MW | 27.7061
APMTPotenciaValle de México Sur | APMT | Potencia | Valle de México Sur | MW | 0.006129
RABTPotenciaValle de México Sur | RABT | Potencia | Valle de México Sur | MW | 0.29921
RAMTPotenciaValle de México Sur | RAMT | Potencia | Valle de México Sur | MW | 0.59226

## EC_ENERO_2025
Comisión Reguladora de Energía
Unidad de Electricidad
|  |  | Energía - Capacidad | [10 empty] | Regresar
1. Energía - Capacidad
| División | Categoría tarifaria | Energía (kWh) | Capacidad (kW) | Factor de pérdidas | FC | FCp Fórmula de Buller-Woodrow | Pérdidas por Potencia | Factor elevación por potencia | Demanda no coincidente | Factor de diversidad | Demanda Coincidente | Demanda Coincidente/No Coincidente | Demanda/Energía a Facturar
DB1Baja California | Baja California | DB1 | 100848779.4624 | 229744.8047 | 1.1539 | 0.59 | 0.42067 | 49604.5778 | 1.2159 | 279349.3825 | 1 | 279349.3825 | 279349.3825 | 100848779.4624
DB2Baja California | Baja California | DB2 | 187006795.8843 | 426022.4072 | 1.1539 | 0.59 | 0.42067 | 91983.197 | 1.2159 | 518005.6043 | 1.0063 | 514788.1782 | 518005.6043 | 187006795.8843
PDBTBaja California | Baja California | PDBT | 51385297.7747 | 119079.7594 | 1.1539 | 0.58 | 0.40948 | 25965.6283 | 1.2181 | 145045.3877 | 1.18 | 122919.8201 | 145045.3877 | 51385297.7747
GDBTBaja California | Baja California | GDBT | 3474281.5217 | 9530.0678 | 1.1539 | 0.49 | 0.31507 | 2281.6583 | 1.2394 | 11811.7261 | 1.29 | 9156.3768 | 11811.7261 | 11811.7261
RABTBaja California | Baja California | RABT | 8926264.6998 | 23995.3352 | 1.1539 | 0.5 | 0.325 | 5683.0183 | 1.2368 | 29678.3535 | 1.05 | 28265.0986 | 29678.3535 | 8926264.6998
APBTBaja California | Baja California | APBT | 8627840.2121 | 23193.1188 | 1.1539 | 0.5 | 0.325 | 5493.0226 | 1.2368 | 28686.1414 | 1 | 28686.1414 | 28686.1414 | 8627840.2121
APMTBaja California | Baja California | APMT | 958733.5952 | 2577.2408 | 1.0106 | 0.5 | 0.325 | 42.2112 | 1.0164 | 2619.4521 | 1 | 2619.4521 | 2619.4521 | 958733.5952
GDMTHBaja California | Baja California | GDMTH | 338115139.115 | 797290.9336 | 1.0106 | 0.57 | 0.39843 | 12143.0033 | 1.0152 | 809433.9368 | 1.25 | 647547.1495 | 647547.1495 | 647547.1495
GDMTOBaja California | Baja California | GDMTO | 74132405.2096 | 181164.2356 | 1.0106 | 0.55 | 0.37675 | 2815.5831 | 1.0155 | 183979.8187 | 1.05 | 175218.875 | 183979.8187 | 183979.8187
RAMTBaja California | Baja California | RAMT | 19524305.0926 | 52484.6911 | 1.0106 | 0.5 | 0.325 | 859.6185 | 1.0164 | 53344.3096 | 1.05 | 50804.1044 | 53344.3096 | 53344.3096
DISTBaja California | Baja California | DIST | 168737469.6815 | 306483.3437 | 1 | 0.74 | 0.60532 | 0 | 1 | 306483.3437 | 1.35 | 227024.699 | 227024.699 | 227024.699
DITBaja California | Baja California | DIT | 32274272.3647 | 61097.7441 | 1 | 0.71 | 0.56587 | 0 | 1 | 61097.7441 | 2.5 | 24439.0977 | 24439.0977 | 24439.0977
DB1Baja California Sur | Baja California Sur | DB1 | 18784578.4384 | 42793.3717 | 1.1539 | 0.59 | 0.42067 | 9239.5871 | 1.2159 | 52032.9588 | 1 | 52032.9588 | 52032.9588 | 18784578.4384
DB2Baja California Sur | Baja California Sur | DB2 | 56052172.7712 | 127693.1219 | 1.1539 | 0.59 | 0.42067 | 27570.4315 | 1.2159 | 155263.5533 | 1.0063 | 154299.1834 | 155263.5533 | 56052172.7712
PDBTBaja California Sur | Baja California Sur | PDBT | 18107905.8182 | 41963.0743 | 1.1539 | 0.58 | 0.40948 | 9150.1494 | 1.2181 | 51113.2237 | 1.18 | 43316.2913 | 51113.2237 | 18107905.8182
GDBTBaja California Sur | Baja California Sur | GDBT | 1023684.2903 | 2807.9995 | 1.1539 | 0.49 | 0.31507 | 672.2822 | 1.2394 | 3480.2817 | 1.29 | 2697.8928 | 3480.2817 | 3480.2817
RABTBaja California Sur | Baja California Sur | RABT | 6755076.9946 | 18158.8091 | 1.1539 | 0.5 | 0.325 | 4300.7044 | 1.2368 | 22459.5135 | 1.05 | 21390.0129 | 22459.5135 | 6755076.9946
APBTBaja California Sur | Baja California Sur | APBT | 2073425.1752 | 5573.7236 | 1.1539 | 0.5 | 0.325 | 1320.0721 | 1.2368 | 6893.7957 | 1 | 6893.7957 | 6893.7957 | 2073425.1752
APMTBaja California Sur | Baja California Sur | APMT | 22188.5295 | 59.6466 | 1.0106 | 0.5 | 0.325 | 0.97692 | 1.0164 | 60.6235 | 1 | 60.6235 | 60.6235 | 22188.5295
GDMTHBaja California Sur | Baja California Sur | GDMTH | 77691569.637 | 183200.268 | 1.0106 | 0.57 | 0.39843 | 2790.2004 | 1.0152 | 185990.4683 | 1.25 | 148792.3747 | 148792.3747 | 148792.3747
GDMTOBaja California Sur | Baja California Sur | GDMTO | 18091795.9724 | 44212.6001 | 1.0106 | 0.55 | 0.37675 | 687.1348 | 1.0155 | 44899.7349 | 1.05 | 42761.6523 | 44899.7349 | 44899.7349
RAMTBaja California Sur | Baja California Sur | RAMT | 12301574.9844 | 33068.75 | 1.0106 | 0.5 | 0.325 | 541.6152 | 1.0164 | 33610.3652 | 1.05 | 32009.8716 | 33610.3652 | 33610.3652
DISTBaja California Sur | Baja California Sur | DIST | 6153419.8981 | 11176.6563 | 1 | 0.74 | 0.60532 | 0 | 1 | 11176.6563 | 1.35 | 8279.0047 | 8279.0047 | 8279.0047
DITBaja California Sur | Baja California Sur | DIT | 0 | 0 | 1 | 0.71 | 0.56587 | 0 | 0 | 0 | 2.5 | 0 | 0 | 0
DB1Bajío | Bajío | DB1 | 258436545.671 | 588747.3703 | 1.2405 | 0.59 | 0.42067 | 198581.2676 | 1.3373 | 787328.638 | 1 | 787328.638 | 787328.638 | 258436545.671
DB2Bajío | Bajío | DB2 | 158728658.1921 | 361601.6452 | 1.2405 | 0.59 | 0.42067 | 121966.257 | 1.3373 | 483567.9023 | 1.0063 | 480564.3749 | 483567.9023 | 158728658.1921
PDBTBajío | Bajío | PDBT | 106354089.9544 | 246463.8718 | 1.2405 | 0.58 | 0.40948 | 83955.16 | 1.3406 | 330419.0318 | 1.18 | 280016.1287 | 330419.0318 | 106354089.9544
GDBTBajío | Bajío | GDBT | 480032.2576 | 1316.7442 | 1.2405 | 0.49 | 0.31507 | 492.4808 | 1.374 | 1809.2249 | 1.29 | 1402.4999 | 1809.2249 | 1809.2249
RABTBajío | Bajío | RABT | 47422761.259 | 127480.541 | 1.2405 | 0.5 | 0.325 | 47166.0351 | 1.37 | 174646.5761 | 1.05 | 166330.0725 | 174646.5761 | 47422761.259
APBTBajío | Bajío | APBT | 27207899.0394 | 73139.5135 | 1.2405 | 0.5 | 0.325 | 27060.6073 | 1.37 | 100200.1209 | 1 | 100200.1209 | 100200.1209 | 27207899.0394
APMTBajío | Bajío | APMT | 8056044.9783 | 21656.0349 | 1.0218 | 0.5 | 0.325 | 724.7442 | 1.0335 | 22380.7791 | 1 | 22380.7791 | 22380.7791 | 8056044.9783
GDMTHBajío | Bajío | GDMTH | 626788715.5932 | 1477996.4054 | 1.0218 | 0.57 | 0.39843 | 45995.5019 | 1.0311 | 1523991.9072 | 1.25 | 1219193.5258 | 1219193.5258 | 1219193.5258
GDMTOBajío | Bajío | GDMTO | 137334259.371 | 335616.4696 | 1.0218 | 0.55 | 0.37675 | 10657.9052 | 1.0318 | 346274.3748 | 1.05 | 329785.1189 | 346274.3748 | 346274.3748
RAMTBajío | Bajío | RAMT | 154375449.9746 | 414987.7687 | 1.0218 | 0.5 | 0.325 | 13888.0445 | 1.0335 | 428875.8133 | 1.05 | 408453.1555 | 428875.8133 | 428875.8133
DISTBajío | Bajío | DIST | 240144342.4468 | 436181.9646 | 1 | 0.74 | 0.60532 | 0 | 1 | 436181.9646 | 1.35 | 323097.7516 | 323097.7516 | 323097.7516
DITBajío | Bajío | DIT | 63829557.8463 | 120834.3894 | 1 | 0.71 | 0.56587 | 0 | 1 | 120834.3894 | 2.5 | 48333.7558 | 48333.7558 | 48333.7558
DB1Centro Occidente | Centro Occidente | DB1 | 121722662.4716 | 277297.846 | 1.1344 | 0.59 | 0.42067 | 52264.2268 | 1.1885 | 329562.0728 | 1 | 329562.0728 | 329562.0728 | 121722662.4716
DB2Centro Occidente | Centro Occidente | DB2 | 110048524.2423 | 250702.8527 | 1.1344 | 0.59 | 0.42067 | 47251.6861 | 1.1885 | 297954.5388 | 1.0063 | 296103.8895 | 297954.5388 | 110048524.2423
PDBTCentro Occidente | Centro Occidente | PDBT | 59872208.2873 | 138747.2383 | 1.1344 | 0.58 | 0.40948 | 26409.9276 | 1.1903 | 165157.1659 | 1.18 | 139963.6999 | 165157.1659 | 59872208.2873
GDBTCentro Occidente | Centro Occidente | GDBT | 367918.7384 | 1009.2131 | 1.1344 | 0.49 | 0.31507 | 210.9208 | 1.209 | 1220.134 | 1.29 | 945.8403 | 1220.134 | 1220.134
RABTCentro Occidente | Centro Occidente | RABT | 17205290.0567 | 46250.7797 | 1.1344 | 0.5 | 0.325 | 9562.0997 | 1.2067 | 55812.8794 | 1.05 | 53155.1232 | 55812.8794 | 17205290.0567
APBTCentro Occidente | Centro Occidente | APBT | 14816220.2294 | 39828.549 | 1.1344 | 0.5 | 0.325 | 8234.338 | 1.2067 | 48062.887 | 1 | 48062.887 | 48062.887 | 14816220.2294
APMTCentro Occidente | Centro Occidente | APMT | 941016.5772 | 2529.6145 | 1.0153 | 0.5 | 0.325 | 59.4693 | 1.0235 | 2589.0837 | 1 | 2589.0837 | 2589.0837 | 941016.5772
GDMTHCentro Occidente | Centro Occidente | GDMTH | 131152277.1273 | 309263.0568 | 1.0153 | 0.57 | 0.39843 | 6760.8709 | 1.0219 | 316023.9277 | 1.25 | 252819.1422 | 252819.1422 | 252819.1422
GDMTOCentro Occidente | Centro Occidente | GDMTO | 53643057.9898 | 131092.5171 | 1.0153 | 0.55 | 0.37675 | 2924.4157 | 1.0223 | 134016.9328 | 1.05 | 127635.1741 | 134016.9328 | 134016.9328
RAMTCentro Occidente | Centro Occidente | RAMT | 41425692.7258 | 111359.389 | 1.0153 | 0.5 | 0.325 | 2617.9736 | 1.0235 | 113977.3626 | 1.05 | 108549.8692 | 113977.3626 | 113977.3626
DISTCentro Occidente | Centro Occidente | DIST | 69348572.3221 | 125960.0631 | 1 | 0.74 | 0.60532 | 0 | 1 | 125960.0631 | 1.35 | 93303.7504 | 93303.7504 | 93303.7504
DITCentro Occidente | Centro Occidente | DIT | 0 | 0 | 1 | 0.71 | 0.56587 | 0 | 0 | 0 | 2.5 | 0 | 0 | 0
DB1Centro Oriente | Centro Oriente | DB1 | 166740180.1077 | 379852.7887 | 1.2214 | 0.59 | 0.42067 | 117928.0419 | 1.3105 | 497780.8306 | 1 | 497780.8306 | 497780.8306 | 166740180.1077
DB2Centro Oriente | Centro Oriente | DB2 | 102522384.9139 | 233557.4652 | 1.2214 | 0.59 | 0.42067 | 72509.602 | 1.3105 | 306067.0672 | 1.0063 | 304166.0295 | 306067.0672 | 102522384.9139
PDBTCentro Oriente | Centro Oriente | PDBT | 80761890.0174 | 187156.7715 | 1.2214 | 0.58 | 0.40948 | 58680.2752 | 1.3135 | 245837.0467 | 1.18 | 208336.4802 | 245837.0467 | 80761890.0174
GDBTCentro Oriente | Centro Oriente | GDBT | 2592233.4051 | 7110.581 | 1.2214 | 0.49 | 0.31507 | 2447.8534 | 1.3443 | 9558.4344 | 1.29 | 7409.6391 | 9558.4344 | 9558.4344
RABTCentro Oriente | Centro Oriente | RABT | 13556111.7317 | 36441.1606 | 1.2214 | 0.5 | 0.325 | 12409.9531 | 1.3405 | 48851.1137 | 1.05 | 46524.8702 | 48851.1137 | 13556111.7317
APBTCentro Oriente | Centro Oriente | APBT | 25814935.4948 | 69394.9879 | 1.2214 | 0.5 | 0.325 | 23632.303 | 1.3405 | 93027.2909 | 1 | 93027.2909 | 93027.2909 | 25814935.4948
APMTCentro Oriente | Centro Oriente | APMT | 742064.3627 | 1994.7967 | 1.0181 | 0.5 | 0.325 | 55.6364 | 1.0279 | 2050.4331 | 1 | 2050.4331 | 2050.4331 | 742064.3627
GDMTHCentro Oriente | Centro Oriente | GDMTH | 272795649.2045 | 643264.5944 | 1.0181 | 0.57 | 0.39843 | 16683.4676 | 1.0259 | 659948.062 | 1.25 | 527958.4496 | 527958.4496 | 527958.4496
GDMTOCentro Oriente | Centro Oriente | GDMTO | 76406503.2243 | 186721.6599 | 1.0181 | 0.55 | 0.37675 | 4941.7182 | 1.0265 | 191663.3781 | 1.05 | 182536.5506 | 191663.3781 | 191663.3781
RAMTCentro Oriente | Centro Oriente | RAMT | 29862867.7967 | 80276.5263 | 1.0181 | 0.5 | 0.325 | 2238.9741 | 1.0279 | 82515.5004 | 1.05 | 78586.1909 | 82515.5004 | 82515.5004
DISTCentro Oriente | Centro Oriente | DIST | 37041337.0825 | 67279.383 | 1 | 0.74 | 0.60532 | 0 | 1 | 67279.383 | 1.35 | 49836.58 | 49836.58 | 49836.58
DITCentro Oriente | Centro Oriente | DIT | 104594161.7412 | 198005.001 | 1 | 0.71 | 0.56587 | 0 | 1 | 198005.001 | 2.5 | 79202.0004 | 79202.0004 | 79202.0004
DB1Centro Sur | Centro Sur | DB1 | 136302438.5682 | 310512.2074 | 1.2983 | 0.59 | 0.42067 | 129930.85 | 1.4184 | 440443.0574 | 1 | 440443.0574 | 440443.0574 | 136302438.5682
DB2Centro Sur | Centro Sur | DB2 | 133424054.4395 | 303954.9263 | 1.2983 | 0.59 | 0.42067 | 127187.0187 | 1.4184 | 431141.945 | 1.0063 | 428464.0447 | 431141.945 | 133424054.4395
PDBTCentro Sur | Centro Sur | PDBT | 52582485.054 | 121854.1089 | 1.2983 | 0.58 | 0.40948 | 51494.2347 | 1.4226 | 173348.3435 | 1.18 | 146905.3759 | 173348.3435 | 52582485.054
GDBTCentro Sur | Centro Sur | GDBT | 1914791.8325 | 5252.3366 | 1.2983 | 0.49 | 0.31507 | 2437.0515 | 1.464 | 7689.3881 | 1.29 | 5960.766 | 7689.3881 | 7689.3881
RABTCentro Sur | Centro Sur | RABT | 3392375.5169 | 9119.289 | 1.2983 | 0.5 | 0.325 | 4185.7256 | 1.459 | 13305.0146 | 1.05 | 12671.4425 | 13305.0146 | 3392375.5169
APBTCentro Sur | Centro Sur | APBT | 18133023.1744 | 48744.686 | 1.2983 | 0.5 | 0.325 | 22373.6609 | 1.459 | 71118.3468 | 1 | 71118.3468 | 71118.3468 | 18133023.1744
APMTCentro Sur | Centro Sur | APMT | 94425.8296 | 253.8329 | 1.023 | 0.5 | 0.325 | 8.9677 | 1.0353 | 262.8006 | 1 | 262.8006 | 262.8006 | 94425.8296
GDMTHCentro Sur | Centro Sur | GDMTH | 124961145.3205 | 294664.0854 | 1.023 | 0.57 | 0.39843 | 9680.4951 | 1.0329 | 304344.5804 | 1.25 | 243475.6643 | 243475.6643 | 243475.6643
GDMTOCentro Sur | Centro Sur | GDMTO | 53594630.0738 | 130974.1693 | 1.023 | 0.55 | 0.37675 | 4390.7895 | 1.0335 | 135364.9588 | 1.05 | 128919.0084 | 135364.9588 | 135364.9588
RAMTCentro Sur | Centro Sur | RAMT | 4902212.8922 | 13177.9916 | 1.023 | 0.5 | 0.325 | 465.5683 | 1.0353 | 13643.56 | 1.05 | 12993.8666 | 13643.56 | 13643.56
DISTCentro Sur | Centro Sur | DIST | 131336089.9621 | 238550.0036 | 1 | 0.74 | 0.60532 | 0 | 1 | 238550.0036 | 1.35 | 176703.7063 | 176703.7063 | 176703.7063
DITCentro Sur | Centro Sur | DIT | 14622950.4301 | 27682.399 | 1 | 0.71 | 0.56587 | 0 | 1 | 27682.399 | 2.5 | 11072.9596 | 11072.9596 | 11072.9596
DB1Golfo Centro | Golfo Centro | DB1 | 91907294.2885 | 209375.1009 | 1.1723 | 0.59 | 0.42067 | 50603.8769 | 1.2417 | 259978.9778 | 1 | 259978.9778 | 259978.9778 | 91907294.2885
DB2Golfo Centro | Golfo Centro | DB2 | 116936085.9122 | 266393.489 | 1.1723 | 0.59 | 0.42067 | 64384.6536 | 1.2417 | 330778.1425 | 1.0063 | 328723.6199 | 330778.1425 | 116936085.9122
PDBTGolfo Centro | Golfo Centro | PDBT | 39304669.4458 | 91084.2358 | 1.1723 | 0.58 | 0.40948 | 22232.4234 | 1.2441 | 113316.6593 | 1.18 | 96031.0672 | 113316.6593 | 39304669.4458
GDBTGolfo Centro | Golfo Centro | GDBT | 319464.8151 | 876.3024 | 1.1723 | 0.49 | 0.31507 | 234.8504 | 1.268 | 1111.1528 | 1.29 | 861.3588 | 1111.1528 | 1111.1528
RABTGolfo Centro | Golfo Centro | RABT | 10185112.4471 | 27379.3345 | 1.1723 | 0.5 | 0.325 | 7258.6828 | 1.2651 | 34638.0173 | 1.05 | 32988.5879 | 34638.0173 | 10185112.4471
APBTGolfo Centro | Golfo Centro | APBT | 12463150.5516 | 33503.0929 | 1.1723 | 0.5 | 0.325 | 8882.1854 | 1.2651 | 42385.2782 | 1 | 42385.2782 | 42385.2782 | 12463150.5516
APMTGolfo Centro | Golfo Centro | APMT | 1704897.0592 | 4583.0566 | 1.0168 | 0.5 | 0.325 | 118.5672 | 1.0259 | 4701.6238 | 1 | 4701.6238 | 4701.6238 | 1704897.0592
GDMTHGolfo Centro | Golfo Centro | GDMTH | 174855809.2845 | 412317.9808 | 1.0168 | 0.57 | 0.39843 | 9919.2263 | 1.0241 | 422237.207 | 1.25 | 337789.7656 | 337789.7656 | 337789.7656
GDMTOGolfo Centro | Golfo Centro | GDMTO | 45256677.8793 | 110597.942 | 1.0168 | 0.55 | 0.37675 | 2715.0584 | 1.0245 | 113313.0004 | 1.05 | 107917.1433 | 113313.0004 | 113313.0004
RAMTGolfo Centro | Golfo Centro | RAMT | 14401554.933 | 38713.8573 | 1.0168 | 0.5 | 0.325 | 1001.5573 | 1.0259 | 39715.4146 | 1.05 | 37824.2044 | 39715.4146 | 39715.4146
DISTGolfo Centro | Golfo Centro | DIST | 140944968.2582 | 256002.9211 | 1 | 0.74 | 0.60532 | 0 | 1 | 256002.9211 | 1.35 | 189631.7934 | 189631.7934 | 189631.7934
DITGolfo Centro | Golfo Centro | DIT | 34814301.7204 | 65906.2201 | 1 | 0.71 | 0.56587 | 0 | 1 | 65906.2201 | 2.5 | 26362.4881 | 26362.4881 | 26362.4881
DB1Golfo Norte | Golfo Norte | DB1 | 159141784.0634 | 362542.7922 | 1.2419 | 0.59 | 0.42067 | 122984.888 | 1.3392 | 485527.6802 | 1 | 485527.6802 | 485527.6802 | 159141784.0634
DB2Golfo Norte | Golfo Norte | DB2 | 377784249.3038 | 860634.7943 | 1.2419 | 0.59 | 0.42067 | 291951.9463 | 1.3392 | 1152586.7406 | 1.0063 | 1145427.8167 | 1152586.7406 | 377784249.3038
PDBTGolfo Norte | Golfo Norte | PDBT | 70799692.6033 | 164070.4779 | 1.2419 | 0.58 | 0.40948 | 56209.2443 | 1.3426 | 220279.7222 | 1.18 | 186677.7306 | 220279.7222 | 70799692.6033
GDBTGolfo Norte | Golfo Norte | GDBT | 1681493.0974 | 4612.3905 | 1.2419 | 0.49 | 0.31507 | 1734.9905 | 1.3762 | 6347.3811 | 1.29 | 4920.4504 | 6347.3811 | 6347.3811
RABTGolfo Norte | Golfo Norte | RABT | 4237869.9543 | 11392.1235 | 1.2419 | 0.5 | 0.325 | 4239.0968 | 1.3721 | 15631.2203 | 1.05 | 14886.8765 | 15631.2203 | 4237869.9543
APBTGolfo Norte | Golfo Norte | APBT | 17822347.059 | 47909.5351 | 1.2419 | 0.5 | 0.325 | 17827.5065 | 1.3721 | 65737.0417 | 1 | 65737.0417 | 65737.0417 | 17822347.059
APMTGolfo Norte | Golfo Norte | APMT | 11397103.5311 | 30637.3751 | 1.0112 | 0.5 | 0.325 | 526.0673 | 1.0172 | 31163.4424 | 1 | 31163.4424 | 31163.4424 | 11397103.5311
GDMTHGolfo Norte | Golfo Norte | GDMTH | 826788432.0098 | 1949604.867 | 1.0112 | 0.57 | 0.39843 | 31129.5278 | 1.016 | 1980734.3948 | 1.25 | 1584587.5159 | 1584587.5159 | 1584587.5159
GDMTOGolfo Norte | Golfo Norte | GDMTO | 150913695.9718 | 368801.7986 | 1.0112 | 0.55 | 0.37675 | 6009.0465 | 1.0163 | 374810.8451 | 1.05 | 356962.7096 | 374810.8451 | 374810.8451
RAMTGolfo Norte | Golfo Norte | RAMT | 5980081.5643 | 16075.4881 | 1.0112 | 0.5 | 0.325 | 276.0285 | 1.0172 | 16351.5166 | 1.05 | 15572.8729 | 16351.5166 | 16351.5166
DISTGolfo Norte | Golfo Norte | DIST | 323808523.8784 | 588143.9332 | 1 | 0.74 | 0.60532 | 0 | 1 | 588143.9332 | 1.35 | 435662.1728 | 435662.1728 | 435662.1728
DITGolfo Norte | Golfo Norte | DIT | 64770547.2786 | 122615.7566 | 1 | 0.71 | 0.56587 | 0 | 1 | 122615.7566 | 2.5 | 49046.3026 | 49046.3026 | 49046.3026
DB1Jalisco | Jalisco | DB1 | 203865748.7414 | 464428.9884 | 1.2292 | 0.59 | 0.42067 | 149286.8878 | 1.3214 | 613715.8762 | 1 | 613715.8762 | 613715.8762 | 203865748.7414
DB2Jalisco | Jalisco | DB2 | 150967068.8644 | 343919.8762 | 1.2292 | 0.59 | 0.42067 | 110550.2224 | 1.3214 | 454470.0986 | 1.0063 | 451647.303 | 454470.0986 | 150967068.8644
PDBTJalisco | Jalisco | PDBT | 103041311.7682 | 238786.8738 | 1.2292 | 0.58 | 0.40948 | 77517.119 | 1.3246 | 316303.9928 | 1.18 | 268054.2312 | 316303.9928 | 103041311.7682
GDBTJalisco | Jalisco | GDBT | 2021713.8428 | 5545.6272 | 1.2292 | 0.49 | 0.31507 | 1976.6582 | 1.3564 | 7522.2853 | 1.29 | 5831.2289 | 7522.2853 | 7522.2853
RABTJalisco | Jalisco | RABT | 19494403.3674 | 52404.3101 | 1.2292 | 0.5 | 0.325 | 18477.5985 | 1.3526 | 70881.9086 | 1.05 | 67506.5797 | 70881.9086 | 19494403.3674
APBTJalisco | Jalisco | APBT | 14002257.2936 | 37640.4766 | 1.2292 | 0.5 | 0.325 | 13271.9162 | 1.3526 | 50912.3928 | 1 | 50912.3928 | 50912.3928 | 14002257.2936
APMTJalisco | Jalisco | APMT | 3472247.3637 | 9333.9983 | 1.0119 | 0.5 | 0.325 | 170.9701 | 1.0183 | 9504.9684 | 1 | 9504.9684 | 9504.9684 | 3472247.3637
GDMTHJalisco | Jalisco | GDMTH | 409834967.3501 | 966409.5627 | 1.0119 | 0.57 | 0.39843 | 16460.7614 | 1.017 | 982870.3242 | 1.25 | 786296.2593 | 786296.2593 | 786296.2593
GDMTOJalisco | Jalisco | GDMTO | 121066478.3337 | 295861.384 | 1.0119 | 0.55 | 0.37675 | 5142.3732 | 1.0174 | 301003.7572 | 1.05 | 286670.2449 | 301003.7572 | 301003.7572
RAMTJalisco | Jalisco | RAMT | 36629068.6517 | 98465.2383 | 1.0119 | 0.5 | 0.325 | 1803.5802 | 1.0183 | 100268.8185 | 1.05 | 95494.1129 | 100268.8185 | 100268.8185
DISTJalisco | Jalisco | DIST | 102309774.2963 | 185828.5642 | 1 | 0.74 | 0.60532 | 0 | 1 | 185828.5642 | 1.35 | 137650.7883 | 137650.7883 | 137650.7883
DITJalisco | Jalisco | DIT | 13222093.8585 | 25030.4669 | 1 | 0.71 | 0.56587 | 0 | 1 | 25030.4669 | 2.5 | 10012.1868 | 10012.1868 | 10012.1868
DB1Noroeste | Noroeste | DB1 | 82373713.4026 | 187656.5368 | 1.1506 | 0.59 | 0.42067 | 39647.9047 | 1.2113 | 227304.4415 | 1 | 227304.4415 | 227304.4415 | 82373713.4026
DB2Noroeste | Noroeste | DB2 | 328488898.3115 | 748334.4685 | 1.1506 | 0.59 | 0.42067 | 158107.4348 | 1.2113 | 906441.9033 | 1.0063 | 900811.8294 | 906441.9033 | 328488898.3115
PDBTNoroeste | Noroeste | PDBT | 61424005.6805 | 142343.3576 | 1.1506 | 0.58 | 0.40948 | 30372.3627 | 1.2134 | 172715.7203 | 1.18 | 146369.2545 | 172715.7203 | 61424005.6805
GDBTNoroeste | Noroeste | GDBT | 886121.1527 | 2430.6593 | 1.1506 | 0.49 | 0.31507 | 569.4547 | 1.2343 | 3000.114 | 1.29 | 2325.6698 | 3000.114 | 3000.114
RABTNoroeste | Noroeste | RABT | 32040586.6505 | 86130.6093 | 1.1506 | 0.5 | 0.325 | 19961.365 | 1.2318 | 106091.9743 | 1.05 | 101039.9755 | 106091.9743 | 32040586.6505
APBTNoroeste | Noroeste | APBT | 14878401.6893 | 39995.7035 | 1.1506 | 0.5 | 0.325 | 9269.2812 | 1.2318 | 49264.9846 | 1 | 49264.9846 | 49264.9846 | 14878401.6893
APMTNoroeste | Noroeste | APMT | 750706.5031 | 2018.0282 | 1.0133 | 0.5 | 0.325 | 41.2485 | 1.0204 | 2059.2767 | 1 | 2059.2767 | 2059.2767 | 750706.5031
GDMTHNoroeste | Noroeste | GDMTH | 277439968.1723 | 654216.1106 | 1.0133 | 0.57 | 0.39843 | 12434.7858 | 1.019 | 666650.8963 | 1.25 | 533320.7171 | 533320.7171 | 533320.7171
GDMTONoroeste | Noroeste | GDMTO | 86109862.5444 | 210434.6592 | 1.0133 | 0.55 | 0.37675 | 4081.5108 | 1.0194 | 214516.17 | 1.05 | 204301.1143 | 214516.17 | 214516.17
RAMTNoroeste | Noroeste | RAMT | 63984099.8755 | 172000.2685 | 1.0133 | 0.5 | 0.325 | 3515.6855 | 1.0204 | 175515.954 | 1.05 | 167158.0514 | 175515.954 | 175515.954
DISTNoroeste | Noroeste | DIST | 42686683.5863 | 77533.2091 | 1 | 0.74 | 0.60532 | 0 | 1 | 77533.2091 | 1.35 | 57432.0067 | 57432.0067 | 57432.0067
DITNoroeste | Noroeste | DIT | 25634731.1681 | 48528.5688 | 1 | 0.71 | 0.56587 | 0 | 1 | 48528.5688 | 2.5 | 19411.4275 | 19411.4275 | 19411.4275
DB1Norte | Norte | DB1 | 119895030.4216 | 273134.2957 | 1.2034 | 0.59 | 0.42067 | 77917.9744 | 1.2853 | 351052.27 | 1 | 351052.27 | 351052.27 | 119895030.4216
DB2Norte | Norte | DB2 | 177165630.4772 | 403603.1312 | 1.2034 | 0.59 | 0.42067 | 115137.2747 | 1.2853 | 518740.406 | 1.0063 | 515518.4159 | 518740.406 | 177165630.4772
PDBTNorte | Norte | PDBT | 48772120.2024 | 113024.0086 | 1.2034 | 0.58 | 0.40948 | 32562.441 | 1.2881 | 145586.4496 | 1.18 | 123378.3472 | 145586.4496 | 48772120.2024
GDBTNorte | Norte | GDBT | 280366.7482 | 769.0552 | 1.2034 | 0.49 | 0.31507 | 243.275 | 1.3163 | 1012.3301 | 1.29 | 784.7521 | 1012.3301 | 1012.3301
RABTNorte | Norte | RABT | 51618880.9554 | 138760.4327 | 1.2034 | 0.5 | 0.325 | 43421.3415 | 1.3129 | 182181.7742 | 1.05 | 173506.4516 | 182181.7742 | 51618880.9554
APBTNorte | Norte | APBT | 11947114.8809 | 32115.9002 | 1.2034 | 0.5 | 0.325 | 10049.8063 | 1.3129 | 42165.7065 | 1 | 42165.7065 | 42165.7065 | 11947114.8809
APMTNorte | Norte | APMT | 6649540.6768 | 17875.1093 | 1.0263 | 0.5 | 0.325 | 721.8794 | 1.0404 | 18596.9888 | 1 | 18596.9888 | 18596.9888 | 6649540.6768
GDMTHNorte | Norte | GDMTH | 396385319.4816 | 934694.679 | 1.0263 | 0.57 | 0.39843 | 35101.195 | 1.0376 | 969795.8741 | 1.25 | 775836.6992 | 775836.6992 | 775836.6992
GDMTONorte | Norte | GDMTO | 98300410.806 | 240225.8329 | 1.0263 | 0.55 | 0.37675 | 9205.7345 | 1.0383 | 249431.5673 | 1.05 | 237553.8736 | 249431.5673 | 249431.5673
RAMTNorte | Norte | RAMT | 144968897.4654 | 389701.3373 | 1.0263 | 0.5 | 0.325 | 15737.9386 | 1.0404 | 405439.2759 | 1.05 | 386132.6437 | 405439.2759 | 405439.2759
DISTNorte | Norte | DIST | 139832730.3367 | 253982.7273 | 1 | 0.74 | 0.60532 | 0 | 1 | 253982.7273 | 1.35 | 188135.3535 | 188135.3535 | 188135.3535
DITNorte | Norte | DIT | 399056.3819 | 755.4452 | 1 | 0.71 | 0.56587 | 0 | 1 | 755.4452 | 2.5 | 302.1781 | 302.1781 | 302.1781
DB1Oriente | Oriente | DB1 | 138486734.657 | 315488.2783 | 1.2059 | 0.59 | 0.42067 | 91094.6961 | 1.2887 | 406582.9744 | 1 | 406582.9744 | 406582.9744 | 138486734.657
DB2Oriente | Oriente | DB2 | 174906444.9261 | 398456.4537 | 1.2059 | 0.59 | 0.42067 | 115051.0877 | 1.2887 | 513507.5414 | 1.0063 | 510318.0535 | 513507.5414 | 174906444.9261
PDBTOriente | Oriente | PDBT | 61460158.436 | 142427.1376 | 1.2059 | 0.58 | 0.40948 | 41532.4392 | 1.2916 | 183959.5769 | 1.18 | 155897.9465 | 183959.5769 | 61460158.436
GDBTOriente | Oriente | GDBT | 873043.55 | 2394.787 | 1.2059 | 0.49 | 0.31507 | 766.7527 | 1.3202 | 3161.5397 | 1.29 | 2450.806 | 3161.5397 | 3161.5397
RABTOriente | Oriente | RABT | 3486589.344 | 9372.552 | 1.2059 | 0.5 | 0.325 | 2968.5468 | 1.3167 | 12341.0988 | 1.05 | 11753.4274 | 12341.0988 | 3486589.344
APBTOriente | Oriente | APBT | 19253955.794 | 51757.9457 | 1.2059 | 0.5 | 0.325 | 16393.1747 | 1.3167 | 68151.1204 | 1 | 68151.1204 | 68151.1204 | 19253955.794
APMTOriente | Oriente | APMT | 1237480.0436 | 3326.5593 | 1.0194 | 0.5 | 0.325 | 99.2799 | 1.0298 | 3425.8391 | 1 | 3425.8391 | 3425.8391 | 1237480.0436
GDMTHOriente | Oriente | GDMTH | 139696099.1565 | 329409.7792 | 1.0194 | 0.57 | 0.39843 | 9141.9461 | 1.0278 | 338551.7253 | 1.25 | 270841.3802 | 270841.3802 | 270841.3802
GDMTOOriente | Oriente | GDMTO | 60395943.748 | 147595.1704 | 1.0194 | 0.55 | 0.37675 | 4179.8521 | 1.0283 | 151775.0226 | 1.05 | 144547.6406 | 151775.0226 | 151775.0226
RAMTOriente | Oriente | RAMT | 5208420.0175 | 14001.1291 | 1.0194 | 0.5 | 0.325 | 417.8583 | 1.0298 | 14418.9874 | 1.05 | 13732.3689 | 14418.9874 | 14418.9874
DISTOriente | Oriente | DIST | 110573518.1205 | 200838.2703 | 1 | 0.74 | 0.60532 | 0 | 1 | 200838.2703 | 1.35 | 148769.0891 | 148769.0891 | 148769.0891
DITOriente | Oriente | DIT | 80530051.4264 | 152449.7415 | 1 | 0.71 | 0.56587 | 0 | 1 | 152449.7415 | 2.5 | 60979.8966 | 60979.8966 | 60979.8966
DB1Peninsular | Peninsular | DB1 | 103598500.4659 | 236008.9768 | 1.2103 | 0.59 | 0.42067 | 69618.6761 | 1.295 | 305627.6529 | 1 | 305627.6529 | 305627.6529 | 103598500.4659
DB2Peninsular | Peninsular | DB2 | 264515213.9605 | 602595.2569 | 1.2103 | 0.59 | 0.42067 | 177755.4589 | 1.295 | 780350.7158 | 1.0063 | 775503.8169 | 780350.7158 | 264515213.9605
PDBTPeninsular | Peninsular | PDBT | 67273789.3619 | 155899.586 | 1.2103 | 0.58 | 0.40948 | 46443.7233 | 1.2979 | 202343.3093 | 1.18 | 171477.3808 | 202343.3093 | 67273789.3619
GDBTPeninsular | Peninsular | GDBT | 1167704.4221 | 3203.0514 | 1.2103 | 0.49 | 0.31507 | 1047.7067 | 1.3271 | 4250.7581 | 1.29 | 3295.1613 | 4250.7581 | 4250.7581
RABTPeninsular | Peninsular | RABT | 3924119.9893 | 10548.7096 | 1.2103 | 0.5 | 0.325 | 3413.2866 | 1.3236 | 13961.9962 | 1.05 | 13297.1392 | 13961.9962 | 3924119.9893
APBTPeninsular | Peninsular | APBT | 15470680.438 | 41587.8506 | 1.2103 | 0.5 | 0.325 | 13456.7408 | 1.3236 | 55044.5914 | 1 | 55044.5914 | 55044.5914 | 15470680.438
APMTPeninsular | Peninsular | APMT | 2098063.7348 | 5639.9563 | 1.0199 | 0.5 | 0.325 | 172.8256 | 1.0306 | 5812.7819 | 1 | 5812.7819 | 5812.7819 | 2098063.7348
GDMTHPeninsular | Peninsular | GDMTH | 340973488.218 | 804031.0513 | 1.0199 | 0.57 | 0.39843 | 22910.8591 | 1.0285 | 826941.9103 | 1.25 | 661553.5283 | 661553.5283 | 661553.5283
GDMTOPeninsular | Peninsular | GDMTO | 72767357.3716 | 177828.3416 | 1.0199 | 0.55 | 0.37675 | 5170.7809 | 1.0291 | 182999.1225 | 1.05 | 174284.8785 | 182999.1225 | 182999.1225
RAMTPeninsular | Peninsular | RAMT | 3691854.5656 | 9924.3402 | 1.0199 | 0.5 | 0.325 | 304.1123 | 1.0306 | 10228.4526 | 1.05 | 9741.3834 | 10228.4526 | 10228.4526
DISTPeninsular | Peninsular | DIST | 10141987.3578 | 18421.2209 | 1 | 0.74 | 0.60532 | 0 | 1 | 18421.2209 | 1.35 | 13645.3488 | 13645.3488 | 13645.3488
DITPeninsular | Peninsular | DIT | 514116.4756 | 973.2631 | 1 | 0.71 | 0.56587 | 0 | 1 | 973.2631 | 2.5 | 389.3052 | 389.3052 | 389.3052
DB1Sureste | Sureste | DB1 | 146781883.1161 | 334385.5548 | 1.19 | 0.59 | 0.42067 | 89107.888 | 1.2665 | 423493.4428 | 1 | 423493.4428 | 423493.4428 | 146781883.1161
DB2Sureste | Sureste | DB2 | 283454908.301 | 645742 | 1.19 | 0.59 | 0.42067 | 172078.9221 | 1.2665 | 817820.9221 | 1.0063 | 812741.289 | 817820.9221 | 283454908.301
PDBTSureste | Sureste | PDBT | 79057060.3258 | 183206.0167 | 1.19 | 0.58 | 0.40948 | 49305.2544 | 1.2691 | 232511.2711 | 1.18 | 197043.4501 | 232511.2711 | 79057060.3258
GDBTSureste | Sureste | GDBT | 1719811.5898 | 4717.4994 | 1.19 | 0.49 | 0.31507 | 1393.9881 | 1.2955 | 6111.4875 | 1.29 | 4737.5872 | 6111.4875 | 6111.4875
RABTSureste | Sureste | RABT | 6532276.9287 | 17559.8842 | 1.19 | 0.5 | 0.325 | 5132.9433 | 1.2923 | 22692.8275 | 1.05 | 21612.2166 | 22692.8275 | 6532276.9287
APBTSureste | Sureste | APBT | 25253001.5643 | 67884.4128 | 1.19 | 0.5 | 0.325 | 19843.3449 | 1.2923 | 87727.7577 | 1 | 87727.7577 | 87727.7577 | 25253001.5643
APMTSureste | Sureste | APMT | 1405968.2729 | 3779.4846 | 1.0293 | 0.5 | 0.325 | 170.4548 | 1.0451 | 3949.9394 | 1 | 3949.9394 | 3949.9394 | 1405968.2729
GDMTHSureste | Sureste | GDMTH | 129087193.4319 | 304393.4952 | 1.0293 | 0.57 | 0.39843 | 12765.8016 | 1.0419 | 317159.2968 | 1.25 | 253727.4374 | 253727.4374 | 253727.4374
GDMTOSureste | Sureste | GDMTO | 60234104.4338 | 147199.6687 | 1.0293 | 0.55 | 0.37675 | 6299.5012 | 1.0428 | 153499.1699 | 1.05 | 146189.6856 | 153499.1699 | 153499.1699
RAMTSureste | Sureste | RAMT | 8991807.47 | 24171.5255 | 1.0293 | 0.5 | 0.325 | 1090.1358 | 1.0451 | 25261.6613 | 1.05 | 24058.725 | 25261.6613 | 25261.6613
DISTSureste | Sureste | DIST | 44119735.9112 | 80136.1085 | 1 | 0.74 | 0.60532 | 0 | 1 | 80136.1085 | 1.35 | 59360.0804 | 59360.0804 | 59360.0804
DITSureste | Sureste | DIT | 1507158.9332 | 2853.1708 | 1 | 0.71 | 0.56587 | 0 | 1 | 2853.1708 | 2.5 | 1141.2683 | 1141.2683 | 1141.2683
DB1Valle de México Centro | Valle de México Centro | DB1 | 109933404.4451 | 250440.597 | 1.321 | 0.59 | 0.42067 | 112767.4647 | 1.4503 | 363208.0617 | 1 | 363208.0617 | 363208.0617 | 109933404.4451
DB2Valle de México Centro | Valle de México Centro | DB2 | 70698870.9862 | 161059.9394 | 1.321 | 0.59 | 0.42067 | 72521.4731 | 1.4503 | 233581.4125 | 1.0063 | 232130.5963 | 233581.4125 | 70698870.9862
PDBTValle de México Centro | Valle de México Centro | PDBT | 85949821.2231 | 199179.2298 | 1.321 | 0.58 | 0.40948 | 90574.9209 | 1.4547 | 289754.1507 | 1.18 | 245554.365 | 289754.1507 | 85949821.2231
GDBTValle de México Centro | Valle de México Centro | GDBT | 30212302.6512 | 82873.334 | 1.321 | 0.49 | 0.31507 | 41378.2819 | 1.4993 | 124251.6159 | 1.29 | 96319.0821 | 124251.6159 | 124251.6159
RABTValle de México Centro | Valle de México Centro | RABT | 425737.6214 | 1144.456 | 1.321 | 0.5 | 0.325 | 565.2679 | 1.4939 | 1709.7239 | 1.05 | 1628.3085 | 1709.7239 | 425737.6214
APBTValle de México Centro | Valle de México Centro | APBT | 6241525.6887 | 16778.2949 | 1.321 | 0.5 | 0.325 | 8287.1096 | 1.4939 | 25065.4044 | 1 | 25065.4044 | 25065.4044 | 6241525.6887
APMTValle de México Centro | Valle de México Centro | APMT | 121326.5566 | 326.1467 | 1.0069 | 0.5 | 0.325 | 3.4496 | 1.0106 | 329.5963 | 1 | 329.5963 | 329.5963 | 121326.5566
GDMTHValle de México Centro | Valle de México Centro | GDMTH | 243429904.3878 | 574018.8276 | 1.0069 | 0.57 | 0.39843 | 5645.7503 | 1.0098 | 579664.5778 | 1.25 | 463731.6623 | 463731.6623 | 463731.6623
GDMTOValle de México Centro | Valle de México Centro | GDMTO | 44989300.119 | 109944.5262 | 1.0069 | 0.55 | 0.37675 | 1103.4578 | 1.01 | 111047.984 | 1.05 | 105759.9848 | 111047.984 | 111047.984
RAMTValle de México Centro | Valle de México Centro | RAMT | 501599.6221 | 1348.3861 | 1.0069 | 0.5 | 0.325 | 14.2618 | 1.0106 | 1362.6479 | 1.05 | 1297.7599 | 1362.6479 | 1362.6479
DISTValle de México Centro | Valle de México Centro | DIST | 6394906.0958 | 11615.2755 | 1 | 0.74 | 0.60532 | 0 | 1 | 11615.2755 | 1.35 | 8603.9078 | 8603.9078 | 8603.9078
DITValle de México Centro | Valle de México Centro | DIT | 0 | 0 | 1 | 0.71 | 0.56587 | 0 | 0 | 0 | 2.5 | 0 | 0 | 0
DB1Valle de México Norte | Valle de México Norte | DB1 | 139765976.7261 | 318402.5349 | 1.5121 | 0.59 | 0.42067 | 228708.5855 | 1.7183 | 547111.1204 | 1 | 547111.1204 | 547111.1204 | 139765976.7261
DB2Valle de México Norte | Valle de México Norte | DB2 | 87074641.8966 | 198365.778 | 1.5121 | 0.59 | 0.42067 | 142486.1661 | 1.7183 | 340851.9441 | 1.0063 | 338734.8513 | 340851.9441 | 87074641.8966
PDBTValle de México Norte | Valle de México Norte | PDBT | 62184278.1619 | 144105.2052 | 1.5121 | 0.58 | 0.40948 | 104537.1001 | 1.7254 | 248642.3053 | 1.18 | 210713.8181 | 248642.3053 | 62184278.1619
GDBTValle de México Norte | Valle de México Norte | GDBT | 12404674.9919 | 34026.4291 | 1.5121 | 0.49 | 0.31507 | 27101.9714 | 1.7965 | 61128.4005 | 1.29 | 47386.357 | 61128.4005 | 61128.4005
RABTValle de México Norte | Valle de México Norte | RABT | 1128398.9381 | 3033.3305 | 1.5121 | 0.5 | 0.325 | 2390.0218 | 1.7879 | 5423.3522 | 1.05 | 5165.0974 | 5423.3522 | 1128398.9381
APBTValle de México Norte | Valle de México Norte | APBT | 17802661.4263 | 47856.6167 | 1.5121 | 0.5 | 0.325 | 37707.1855 | 1.7879 | 85563.8022 | 1 | 85563.8022 | 85563.8022 | 17802661.4263
APMTValle de México Norte | Valle de México Norte | APMT | 3114.2447 | 8.3716 | 1.0058 | 0.5 | 0.325 | 0.075242 | 1.009 | 8.4469 | 1 | 8.4469 | 8.4469 | 3114.2447
GDMTHValle de México Norte | Valle de México Norte | GDMTH | 350527257.297 | 826559.2749 | 1.0058 | 0.57 | 0.39843 | 6908.0963 | 1.0084 | 833467.3712 | 1.25 | 666773.8969 | 666773.8969 | 666773.8969
GDMTOValle de México Norte | Valle de México Norte | GDMTO | 59102651.2039 | 144434.6315 | 1.0058 | 0.55 | 0.37675 | 1231.806 | 1.0085 | 145666.4375 | 1.05 | 138729.9405 | 145666.4375 | 145666.4375
RAMTValle de México Norte | Valle de México Norte | RAMT | 1216969.1773 | 3271.4225 | 1.0058 | 0.5 | 0.325 | 29.4025 | 1.009 | 3300.8251 | 1.05 | 3143.6429 | 3300.8251 | 3300.8251
DISTValle de México Norte | Valle de México Norte | DIST | 115891039.259 | 210496.6566 | 1 | 0.74 | 0.60532 | 0 | 1 | 210496.6566 | 1.35 | 155923.4493 | 155923.4493 | 155923.4493
DITValle de México Norte | Valle de México Norte | DIT | 26990696.7969 | 51095.5187 | 1 | 0.71 | 0.56587 | 0 | 1 | 51095.5187 | 2.5 | 20438.2075 | 20438.2075 | 20438.2075
DB1Valle de México Sur | Valle de México Sur | DB1 | 155968495.4409 | 355313.6856 | 1.5491 | 0.59 | 0.42067 | 273639.3782 | 1.7701 | 628953.0638 | 1 | 628953.0638 | 628953.0638 | 155968495.4409
DB2Valle de México Sur | Valle de México Sur | DB2 | 99193338.4317 | 225973.5248 | 1.5491 | 0.59 | 0.42067 | 174030.0397 | 1.7701 | 400003.5644 | 1.0063 | 397519.0703 | 400003.5644 | 99193338.4317
PDBTValle de México Sur | Valle de México Sur | PDBT | 72540683.2792 | 168105.0317 | 1.5491 | 0.58 | 0.40948 | 130747.141 | 1.7778 | 298852.1727 | 1.18 | 253264.5531 | 298852.1727 | 72540683.2792
GDBTValle de México Sur | Valle de México Sur | GDBT | 18921769.5392 | 51903.0325 | 1.5491 | 0.49 | 0.31507 | 44323.8983 | 1.854 | 96226.9308 | 1.29 | 74594.52 | 96226.9308 | 96226.9308
RABTValle de México Sur | Valle de México Sur | RABT | 111307.1496 | 299.2128 | 1.5491 | 0.5 | 0.325 | 252.7685 | 1.8448 | 551.9813 | 1.05 | 525.6964 | 551.9813 | 111307.1496
APBTValle de México Sur | Valle de México Sur | APBT | 10306684.6135 | 27706.1414 | 1.5491 | 0.5 | 0.325 | 23405.5515 | 1.8448 | 51111.693 | 1 | 51111.693 | 51111.693 | 10306684.6135
APMTValle de México Sur | Valle de México Sur | APMT | 2280.0057 | 6.129 | 1.0093 | 0.5 | 0.325 | 0.087532 | 1.0143 | 6.2166 | 1 | 6.2166 | 6.2166 | 2280.0057
GDMTHValle de México Sur | Valle de México Sur | GDMTH | 312957617.7445 | 737968.3497 | 1.0093 | 0.57 | 0.39843 | 9800.5153 | 1.0133 | 747768.865 | 1.25 | 598215.092 | 598215.092 | 598215.092
GDMTOValle de México Sur | Valle de México Sur | GDMTO | 81483275.028 | 199128.2381 | 1.0093 | 0.55 | 0.37675 | 2698.551 | 1.0136 | 201826.7891 | 1.05 | 192215.9896 | 201826.7891 | 201826.7891
RAMTValle de México Sur | Valle de México Sur | RAMT | 220320.7722 | 592.2601 | 1.0093 | 0.5 | 0.325 | 8.4584 | 1.0143 | 600.7185 | 1.05 | 572.1129 | 600.7185 | 600.7185
DISTValle de México Sur | Valle de México Sur | DIST | 10264130.2113 | 18643.0729 | 1 | 0.74 | 0.60532 | 0 | 1 | 18643.0729 | 1.35 | 13809.6836 | 13809.6836 | 13809.6836
DITValle de México Sur | Valle de México Sur | DIT | 416748.7203 | 788.9382 | 1 | 0.71 | 0.56587 | 0 | 1 | 788.9382 | 2.5 | 315.5753 | 315.5753 | 315.5753

## CEC_ENERO_2025
Comisión Reguladora de Energía
Unidad de Electricidad
[5 empty] | Cargos por energía y capacidad | [7 empty] | Regresar
1. Cargos de energía y capacidad
[8 empty] | 2024-12-01 |  | 2025-01-01
Aux1 | Aux2 | aux | Categoría tarifaria | Segmento | Concepto | División | Int. Horario | Cargo de energía y capacidad | Unidades | Mercado | Facturación (pesos) | Cargo de energía y capacidad | 1.159%
DB1GeneraciónBaja California | DB1Baja CaliforniaNA | DB1GeneraciónEnergíaBaja California | DB1 | Generación | Energía | Baja California | NA | 0.64489 | $/kWh | 100848.7795 | 65036046.5917 | 0.65236
DB2GeneraciónBaja California | DB2Baja CaliforniaNA | DB2GeneraciónEnergíaBaja California | DB2 | Generación | Energía | Baja California | NA | 0.6447 | $/kWh | 187006.7959 | 120563589.2182 | 0.65217 | 30625479217.1667
PDBTGeneraciónBaja California | PDBTBaja CaliforniaNA | PDBTGeneraciónEnergíaBaja California | PDBT | Generación | Energía | Baja California | NA | 0.69729 | $/kWh | 51385.2978 | 35830197.8136 | 0.70537
GDBTGeneraciónBaja California | GDBTBaja CaliforniaNA | GDBTGeneraciónEnergíaBaja California | GDBT | Generación | Energía | Baja California | NA | 0.70543 | $/kWh | 3474.2815 | 2450868.4138 | 0.71361 | 30274573641.9192
RABTGeneraciónBaja California | RABTBaja CaliforniaNA | RABTGeneraciónEnergíaBaja California | RABT | Generación | Energía | Baja California | NA | 0.64322 | $/kWh | 8926.2647 | 5741555.7743 | 0.65068
APBTGeneraciónBaja California | APBTBaja CaliforniaNA | APBTGeneraciónEnergíaBaja California | APBT | Generación | Energía | Baja California | NA | 0.5799 | $/kWh | 8627.8402 | 5003269.0697 | 0.58662
APMTGeneraciónBaja California | APMTBaja CaliforniaNA | APMTGeneraciónEnergíaBaja California | APMT | Generación | Energía | Baja California | NA | 0.49825 | $/kWh | 958.7336 | 477685.0574 | 0.50402
GDMTHGeneraciónBaja CaliforniaB | GDMTHBaja CaliforniaB | GDMTHGeneraciónEnergíaBaja California | GDMTH | Generación | Energía | Baja California | B | 0.44381 | $/kWh | 272646.2941 | 121003420.1172 | 0.44896
GDMTHGeneraciónBaja CaliforniaI | GDMTHBaja CaliforniaI | GDMTHGeneraciónEnergíaBaja California | GDMTH | Generación | Energía | Baja California | I | 0.80356 | $/kWh | 65468.845 | 52608318.5402 | 0.81288
GDMTHGeneraciónBaja CaliforniaP | GDMTHBaja CaliforniaP | GDMTHGeneraciónEnergíaBaja California | GDMTH | Generación | Energía | Baja California | P | 1.157 | $/kWh | 0 | 0 | 1.1704
GDMTOGeneraciónBaja California | GDMTOBaja CaliforniaNA | GDMTOGeneraciónEnergíaBaja California | GDMTO | Generación | Energía | Baja California | NA | 0.55101 | $/kWh | 74132.4052 | 40848021.9098 | 0.5574
RAMTGeneraciónBaja California | RAMTBaja CaliforniaNA | RAMTGeneraciónEnergíaBaja California | RAMT | Generación | Energía | Baja California | NA | 0.63433 | $/kWh | 19524.3051 | 12384912.9007 | 0.64169
DISTGeneraciónBaja CaliforniaB | DISTBaja CaliforniaB | DISTGeneraciónEnergíaBaja California | DIST | Generación | Energía | Baja California | B | 0.48491 | $/kWh | 139820.2925 | 67800940.3401 | 0.49054
DISTGeneraciónBaja CaliforniaI | DISTBaja CaliforniaI | DISTGeneraciónEnergíaBaja California | DIST | Generación | Energía | Baja California | I | 0.87799 | $/kWh | 28917.1772 | 25389108.9326 | 0.88817
DISTGeneraciónBaja CaliforniaP | DISTBaja CaliforniaP | DISTGeneraciónEnergíaBaja California | DIST | Generación | Energía | Baja California | P | 1.2656 | $/kWh | 0 | 0 | 1.2802
DISTGeneraciónBaja CaliforniaSP | DISTBaja CaliforniaSP | DISTGeneraciónEnergíaBaja California | DIST | Generación | Energía | Baja California | SP | 1.188 | $/kWh | 0 | 0 | 1.2018
DITGeneraciónBaja CaliforniaB | DITBaja CaliforniaB | DITGeneraciónEnergíaBaja California | DIT | Generación | Energía | Baja California | B | 0.56064 | $/kWh | 26158.4888 | 14665556.07 | 0.56714
DITGeneraciónBaja CaliforniaI | DITBaja CaliforniaI | DITGeneraciónEnergíaBaja California | DIT | Generación | Energía | Baja California | I | 1.015 | $/kWh | 6115.7835 | 6207563.1927 | 1.0268
DITGeneraciónBaja CaliforniaP | DITBaja CaliforniaP | DITGeneraciónEnergíaBaja California | DIT | Generación | Energía | Baja California | P | 1.4583 | $/kWh | 0 | 0 | 1.4753
DITGeneraciónBaja CaliforniaSP | DITBaja CaliforniaSP | DITGeneraciónEnergíaBaja California | DIT | Generación | Energía | Baja California | SP | 1.3697 | $/kWh | 0 | 0 | 1.3856
DB1GeneraciónBaja California Sur | DB1Baja California SurNA | DB1GeneraciónEnergíaBaja California Sur | DB1 | Generación | Energía | Baja California Sur | NA | 0.9215 | $/kWh | 18784.5784 | 17310081.2533 | 0.93219
DB2GeneraciónBaja California Sur | DB2Baja California SurNA | DB2GeneraciónEnergíaBaja California Sur | DB2 | Generación | Energía | Baja California Sur | NA | 0.9191 | $/kWh | 56052.1728 | 51517435.6617 | 0.92975
PDBTGeneraciónBaja California Sur | PDBTBaja California SurNA | PDBTGeneraciónEnergíaBaja California Sur | PDBT | Generación | Energía | Baja California Sur | NA | 2.4973 | $/kWh | 18107.9058 | 45221586.7425 | 2.5263
GDBTGeneraciónBaja California Sur | GDBTBaja California SurNA | GDBTGeneraciónEnergíaBaja California Sur | GDBT | Generación | Energía | Baja California Sur | NA | 3.0074 | $/kWh | 1023.6843 | 3078664.015 | 3.0423
RABTGeneraciónBaja California Sur | RABTBaja California SurNA | RABTGeneraciónEnergíaBaja California Sur | RABT | Generación | Energía | Baja California Sur | NA | 0.91836 | $/kWh | 6755.077 | 6203574.3635 | 0.929
APBTGeneraciónBaja California Sur | APBTBaja California SurNA | APBTGeneraciónEnergíaBaja California Sur | APBT | Generación | Energía | Baja California Sur | NA | 3.0985 | $/kWh | 2073.4252 | 6424570.4623 | 3.1344
APMTGeneraciónBaja California Sur | APMTBaja California SurNA | APMTGeneraciónEnergíaBaja California Sur | APMT | Generación | Energía | Baja California Sur | NA | 2.083 | $/kWh | 22.1885 | 46217.9903 | 2.1071
GDMTHGeneraciónBaja California SurB | GDMTHBaja California SurB | GDMTHGeneraciónEnergíaBaja California Sur | GDMTH | Generación | Energía | Baja California Sur | B | 2.0208 | $/kWh | 64410.4489 | 130157826.5957 | 2.0442
GDMTHGeneraciónBaja California SurI | GDMTHBaja California SurI | GDMTHGeneraciónEnergíaBaja California Sur | GDMTH | Generación | Energía | Baja California Sur | I | 2.6216 | $/kWh | 13281.1207 | 34817478.7161 | 2.652
GDMTHGeneraciónBaja California SurP | GDMTHBaja California SurP | GDMTHGeneraciónEnergíaBaja California Sur | GDMTH | Generación | Energía | Baja California Sur | P | 3.7746 | $/kWh | 0 | 0 | 3.8183
GDMTOGeneraciónBaja California Sur | GDMTOBaja California SurNA | GDMTOGeneraciónEnergíaBaja California Sur | GDMTO | Generación | Energía | Baja California Sur | NA | 2.2761 | $/kWh | 18091.796 | 41178410.2084 | 2.3025
RAMTGeneraciónBaja California Sur | RAMTBaja California SurNA | RAMTGeneraciónEnergíaBaja California Sur | RAMT | Generación | Energía | Baja California Sur | NA | 0.8754 | $/kWh | 12301.575 | 10768822.0047 | 0.88555
DISTGeneraciónBaja California SurB | DISTBaja California SurB | DISTGeneraciónEnergíaBaja California Sur | DIST | Generación | Energía | Baja California Sur | B | 2.2033 | $/kWh | 5228.8307 | 11520771.3795 | 2.2289
DISTGeneraciónBaja California SurI | DISTBaja California SurI | DISTGeneraciónEnergíaBaja California Sur | DIST | Generación | Energía | Baja California Sur | I | 2.8584 | $/kWh | 924.5891 | 2642833.7317 | 2.8915
DISTGeneraciónBaja California SurP | DISTBaja California SurP | DISTGeneraciónEnergíaBaja California Sur | DIST | Generación | Energía | Baja California Sur | P | 4.1201 | $/kWh | 0 | 0 | 4.1679
DISTGeneraciónBaja California SurSP | DISTBaja California SurSP | DISTGeneraciónEnergíaBaja California Sur | DIST | Generación | Energía | Baja California Sur | SP | 0 | $/kWh | 0 | 0 | 0
DITGeneraciónBaja California SurB | DITBaja California SurB | DITGeneraciónEnergíaBaja California Sur | DIT | Generación | Energía | Baja California Sur | B | 2.5781 | $/kWh | 0 | 0 | 2.6079
DITGeneraciónBaja California SurI | DITBaja California SurI | DITGeneraciónEnergíaBaja California Sur | DIT | Generación | Energía | Baja California Sur | I | 3.2515 | $/kWh | 0 | 0 | 3.2892
DITGeneraciónBaja California SurP | DITBaja California SurP | DITGeneraciónEnergíaBaja California Sur | DIT | Generación | Energía | Baja California Sur | P | 4.6717 | $/kWh | 0 | 0 | 4.7258
DITGeneraciónBaja California SurSP | DITBaja California SurSP | DITGeneraciónEnergíaBaja California Sur | DIT | Generación | Energía | Baja California Sur | SP | 0 | $/kWh | 0 | 0 | 0
DB1GeneraciónBajío | DB1BajíoNA | DB1GeneraciónEnergíaBajío | DB1 | Generación | Energía | Bajío | NA | 0.83504 | $/kWh | 258436.5457 | 215804492.8172 | 0.84472
DB2GeneraciónBajío | DB2BajíoNA | DB2GeneraciónEnergíaBajío | DB2 | Generación | Energía | Bajío | NA | 0.83152 | $/kWh | 158728.6582 | 131986165.7516 | 0.84116
PDBTGeneraciónBajío | PDBTBajíoNA | PDBTGeneraciónEnergíaBajío | PDBT | Generación | Energía | Bajío | NA | 1.7406 | $/kWh | 106354.09 | 185122096.9545 | 1.7608
GDBTGeneraciónBajío | GDBTBajíoNA | GDBTGeneraciónEnergíaBajío | GDBT | Generación | Energía | Bajío | NA | 1.7586 | $/kWh | 480.0323 | 844175.2212 | 1.779
RABTGeneraciónBajío | RABTBajíoNA | RABTGeneraciónEnergíaBajío | RABT | Generación | Energía | Bajío | NA | 0.81486 | $/kWh | 47422.7613 | 38642767.2329 | 0.8243
APBTGeneraciónBajío | APBTBajíoNA | APBTGeneraciónEnergíaBajío | APBT | Generación | Energía | Bajío | NA | 1.5479 | $/kWh | 27207.899 | 42114465.9119 | 1.5658
APMTGeneraciónBajío | APMTBajíoNA | APMTGeneraciónEnergíaBajío | APMT | Generación | Energía | Bajío | NA | 1.2479 | $/kWh | 8056.045 | 10053372.8932 | 1.2624
GDMTHGeneraciónBajíoB | GDMTHBajíoB | GDMTHGeneraciónEnergíaBajío | GDMTH | Generación | Energía | Bajío | B | 0.91484 | $/kWh | 185691.8854 | 169878255.367 | 0.92544
GDMTHGeneraciónBajíoI | GDMTHBajíoI | GDMTHGeneraciónEnergíaBajío | GDMTH | Generación | Energía | Bajío | I | 1.7852 | $/kWh | 356040.8879 | 635619211.3761 | 1.8059
GDMTHGeneraciónBajíoP | GDMTHBajíoP | GDMTHGeneraciónEnergíaBajío | GDMTH | Generación | Energía | Bajío | P | 2.0628 | $/kWh | 85055.9424 | 175452211.7854 | 2.0867
GDMTOGeneraciónBajío | GDMTOBajíoNA | GDMTOGeneraciónEnergíaBajío | GDMTO | Generación | Energía | Bajío | NA | 1.4277 | $/kWh | 137334.2594 | 196073817.932 | 1.4443
RAMTGeneraciónBajío | RAMTBajíoNA | RAMTGeneraciónEnergíaBajío | RAMT | Generación | Energía | Bajío | NA | 0.77153 | $/kWh | 154375.45 | 119105481.6082 | 0.78047
DISTGeneraciónBajíoB | DISTBajíoB | DISTGeneraciónEnergíaBajío | DIST | Generación | Energía | Bajío | B | 0.95761 | $/kWh | 73872.5974 | 70741114.5739 | 0.96871
DISTGeneraciónBajíoI | DISTBajíoI | DISTGeneraciónEnergíaBajío | DIST | Generación | Energía | Bajío | I | 1.6967 | $/kWh | 135480.8219 | 229875621.1641 | 1.7164
DISTGeneraciónBajíoP | DISTBajíoP | DISTGeneraciónEnergíaBajío | DIST | Generación | Energía | Bajío | P | 2.0511 | $/kWh | 30790.9231 | 63155922.4733 | 2.0749
DISTGeneraciónBajíoSP | DISTBajíoSP | DISTGeneraciónEnergíaBajío | DIST | Generación | Energía | Bajío | SP | 0 | $/kWh | 0 | 0 | 0
DITGeneraciónBajíoB | DITBajíoB | DITGeneraciónEnergíaBajío | DIT | Generación | Energía | Bajío | B | 0.82226 | $/kWh | 23331.32 | 19184482.8297 | 0.83179
DITGeneraciónBajíoI | DITBajíoI | DITGeneraciónEnergíaBajío | DIT | Generación | Energía | Bajío | I | 1.6073 | $/kWh | 35671.0379 | 57334432.0916 | 1.6259
DITGeneraciónBajíoP | DITBajíoP | DITGeneraciónEnergíaBajío | DIT | Generación | Energía | Bajío | P | 1.7876 | $/kWh | 4827.1999 | 8629339.9038 | 1.8084
DITGeneraciónBajíoSP | DITBajíoSP | DITGeneraciónEnergíaBajío | DIT | Generación | Energía | Bajío | SP | 0 | $/kWh | 0 | 0 | 0
DB1GeneraciónCentro Occidente | DB1Centro OccidenteNA | DB1GeneraciónEnergíaCentro Occidente | DB1 | Generación | Energía | Centro Occidente | NA | 0.80245 | $/kWh | 121722.6625 | 97676561.5064 | 0.81175
DB2GeneraciónCentro Occidente | DB2Centro OccidenteNA | DB2GeneraciónEnergíaCentro Occidente | DB2 | Generación | Energía | Centro Occidente | NA | 0.80338 | $/kWh | 110048.5242 | 88410507.9455 | 0.81269
PDBTGeneraciónCentro Occidente | PDBTCentro OccidenteNA | PDBTGeneraciónEnergíaCentro Occidente | PDBT | Generación | Energía | Centro Occidente | NA | 1.5162 | $/kWh | 59872.2083 | 90779160.1209 | 1.5338
GDBTGeneraciónCentro Occidente | GDBTCentro OccidenteNA | GDBTGeneraciónEnergíaCentro Occidente | GDBT | Generación | Energía | Centro Occidente | NA | 1.3346 | $/kWh | 367.9187 | 491017.1915 | 1.35
RABTGeneraciónCentro Occidente | RABTCentro OccidenteNA | RABTGeneraciónEnergíaCentro Occidente | RABT | Generación | Energía | Centro Occidente | NA | 0.79393 | $/kWh | 17205.2901 | 13659876.972 | 0.80314
APBTGeneraciónCentro Occidente | APBTCentro OccidenteNA | APBTGeneraciónEnergíaCentro Occidente | APBT | Generación | Energía | Centro Occidente | NA | 1.4131 | $/kWh | 14816.2202 | 20936582.8022 | 1.4295
APMTGeneraciónCentro Occidente | APMTCentro OccidenteNA | APMTGeneraciónEnergíaCentro Occidente | APMT | Generación | Energía | Centro Occidente | NA | 1.2483 | $/kWh | 941.0166 | 1174670.4261 | 1.2628
GDMTHGeneraciónCentro OccidenteB | GDMTHCentro OccidenteB | GDMTHGeneraciónEnergíaCentro Occidente | GDMTH | Generación | Energía | Centro Occidente | B | 0.91243 | $/kWh | 38855.0607 | 35452617.3985 | 0.92301
GDMTHGeneraciónCentro OccidenteI | GDMTHCentro OccidenteI | GDMTHGeneraciónEnergíaCentro Occidente | GDMTH | Generación | Energía | Centro Occidente | I | 1.788 | $/kWh | 74499.7031 | 133206919.7187 | 1.8087
GDMTHGeneraciónCentro OccidenteP | GDMTHCentro OccidenteP | GDMTHGeneraciónEnergíaCentro Occidente | GDMTH | Generación | Energía | Centro Occidente | P | 2.0398 | $/kWh | 17797.5133 | 36303850.4048 | 2.0635
GDMTOGeneraciónCentro Occidente | GDMTOCentro OccidenteNA | GDMTOGeneraciónEnergíaCentro Occidente | GDMTO | Generación | Energía | Centro Occidente | NA | 1.2764 | $/kWh | 53643.058 | 68472284.6889 | 1.2912
RAMTGeneraciónCentro Occidente | RAMTCentro OccidenteNA | RAMTGeneraciónEnergíaCentro Occidente | RAMT | Generación | Energía | Centro Occidente | NA | 0.77024 | $/kWh | 41425.6927 | 31907525.3316 | 0.77916
DISTGeneraciónCentro OccidenteB | DISTCentro OccidenteB | DISTGeneraciónEnergíaCentro Occidente | DIST | Generación | Energía | Centro Occidente | B | 0.91651 | $/kWh | 21332.833 | 19551664.9369 | 0.92713
DISTGeneraciónCentro OccidenteI | DISTCentro OccidenteI | DISTGeneraciónEnergíaCentro Occidente | DIST | Generación | Energía | Centro Occidente | I | 1.6306 | $/kWh | 39123.9764 | 63797108.6849 | 1.6495
DISTGeneraciónCentro OccidenteP | DISTCentro OccidenteP | DISTGeneraciónEnergíaCentro Occidente | DIST | Generación | Energía | Centro Occidente | P | 1.9563 | $/kWh | 8891.7629 | 17395162.639 | 1.979
DISTGeneraciónCentro OccidenteSP | DISTCentro OccidenteSP | DISTGeneraciónEnergíaCentro Occidente | DIST | Generación | Energía | Centro Occidente | SP | 0 | $/kWh | 0 | 0 | 0
DITGeneraciónCentro OccidenteB | DITCentro OccidenteB | DITGeneraciónEnergíaCentro Occidente | DIT | Generación | Energía | Centro Occidente | B | 0.86263 | $/kWh | 0 | 0 | 0.87262
DITGeneraciónCentro OccidenteI | DITCentro OccidenteI | DITGeneraciónEnergíaCentro Occidente | DIT | Generación | Energía | Centro Occidente | I | 1.6093 | $/kWh | 0 | 0 | 1.628
DITGeneraciónCentro OccidenteP | DITCentro OccidenteP | DITGeneraciónEnergíaCentro Occidente | DIT | Generación | Energía | Centro Occidente | P | 1.8178 | $/kWh | 0 | 0 | 1.8389
DITGeneraciónCentro OccidenteSP | DITCentro OccidenteSP | DITGeneraciónEnergíaCentro Occidente | DIT | Generación | Energía | Centro Occidente | SP | 0 | $/kWh | 0 | 0 | 0
DB1GeneraciónCentro Oriente | DB1Centro OrienteNA | DB1GeneraciónEnergíaCentro Oriente | DB1 | Generación | Energía | Centro Oriente | NA | 0.82782 | $/kWh | 166740.1801 | 138030464.2641 | 0.83741
DB2GeneraciónCentro Oriente | DB2Centro OrienteNA | DB2GeneraciónEnergíaCentro Oriente | DB2 | Generación | Energía | Centro Oriente | NA | 0.83041 | $/kWh | 102522.3849 | 85135592.0056 | 0.84003
PDBTGeneraciónCentro Oriente | PDBTCentro OrienteNA | PDBTGeneraciónEnergíaCentro Oriente | PDBT | Generación | Energía | Centro Oriente | NA | 1.511 | $/kWh | 80761.89 | 122033723.9646 | 1.5285
GDBTGeneraciónCentro Oriente | GDBTCentro OrienteNA | GDBTGeneraciónEnergíaCentro Oriente | GDBT | Generación | Energía | Centro Oriente | NA | 1.5836 | $/kWh | 2592.2334 | 4105089.0972 | 1.602
RABTGeneraciónCentro Oriente | RABTCentro OrienteNA | RABTGeneraciónEnergíaCentro Oriente | RABT | Generación | Energía | Centro Oriente | NA | 0.80912 | $/kWh | 13556.1117 | 10968483.5757 | 0.8185
APBTGeneraciónCentro Oriente | APBTCentro OrienteNA | APBTGeneraciónEnergíaCentro Oriente | APBT | Generación | Energía | Centro Oriente | NA | 1.5221 | $/kWh | 25814.9355 | 39293951.5196 | 1.5398
APMTGeneraciónCentro Oriente | APMTCentro OrienteNA | APMTGeneraciónEnergíaCentro Oriente | APMT | Generación | Energía | Centro Oriente | NA | 1.2446 | $/kWh | 742.0644 | 923570.5924 | 1.259
GDMTHGeneraciónCentro OrienteB | GDMTHCentro OrienteB | GDMTHGeneraciónEnergíaCentro Oriente | GDMTH | Generación | Energía | Centro Oriente | B | 0.90966 | $/kWh | 80818.2042 | 73516694.6836 | 0.9202
GDMTHGeneraciónCentro OrienteI | GDMTHCentro OrienteI | GDMTHGeneraciónEnergíaCentro Oriente | GDMTH | Generación | Energía | Centro Oriente | I | 1.7889 | $/kWh | 154958.7648 | 277212743.9184 | 1.8097
GDMTHGeneraciónCentro OrienteP | GDMTHCentro OrienteP | GDMTHGeneraciónEnergíaCentro Oriente | GDMTH | Generación | Energía | Centro Oriente | P | 2.0458 | $/kWh | 37018.6802 | 75731039.348 | 2.0695
GDMTOGeneraciónCentro Oriente | GDMTOCentro OrienteNA | GDMTOGeneraciónEnergíaCentro Oriente | GDMTO | Generación | Energía | Centro Oriente | NA | 1.407 | $/kWh | 76406.5032 | 107502058.788 | 1.4233
RAMTGeneraciónCentro Oriente | RAMTCentro OrienteNA | RAMTGeneraciónEnergíaCentro Oriente | RAMT | Generación | Energía | Centro Oriente | NA | 0.76912 | $/kWh | 29862.8678 | 22968255.807 | 0.77804
DISTGeneraciónCentro OrienteB | DISTCentro OrienteB | DISTGeneraciónEnergíaCentro Oriente | DIST | Generación | Energía | Centro Oriente | B | 0.89947 | $/kWh | 11394.5628 | 10249087.1931 | 0.9099
DISTGeneraciónCentro OrienteI | DISTCentro OrienteI | DISTGeneraciónEnergíaCentro Oriente | DIST | Generación | Energía | Centro Oriente | I | 1.6738 | $/kWh | 20897.3934 | 34977644.6441 | 1.6932
DISTGeneraciónCentro OrienteP | DISTCentro OrienteP | DISTGeneraciónEnergíaCentro Oriente | DIST | Generación | Energía | Centro Oriente | P | 1.9141 | $/kWh | 4749.3809 | 9090830.1879 | 1.9363
DISTGeneraciónCentro OrienteSP | DISTCentro OrienteSP | DISTGeneraciónEnergíaCentro Oriente | DIST | Generación | Energía | Centro Oriente | SP | 0 | $/kWh | 0 | 0 | 0
DITGeneraciónCentro OrienteB | DITCentro OrienteB | DITGeneraciónEnergíaCentro Oriente | DIT | Generación | Energía | Centro Oriente | B | 0.91521 | $/kWh | 38231.8152 | 34990128.7895 | 0.92582
DITGeneraciónCentro OrienteI | DITCentro OrienteI | DITGeneraciónEnergíaCentro Oriente | DIT | Generación | Energía | Centro Oriente | I | 1.634 | $/kWh | 58452.2663 | 95509392.0331 | 1.6529
DITGeneraciónCentro OrienteP | DITCentro OrienteP | DITGeneraciónEnergíaCentro Oriente | DIT | Generación | Energía | Centro Oriente | P | 1.95 | $/kWh | 7910.0803 | 15424878.6422 | 1.9726
DITGeneraciónCentro OrienteSP | DITCentro OrienteSP | DITGeneraciónEnergíaCentro Oriente | DIT | Generación | Energía | Centro Oriente | SP | 0 | $/kWh | 0 | 0 | 0
DB1GeneraciónCentro Sur | DB1Centro SurNA | DB1GeneraciónEnergíaCentro Sur | DB1 | Generación | Energía | Centro Sur | NA | 0.84337 | $/kWh | 136302.4386 | 114953452.5929 | 0.85315
DB2GeneraciónCentro Sur | DB2Centro SurNA | DB2GeneraciónEnergíaCentro Sur | DB2 | Generación | Energía | Centro Sur | NA | 0.833 | $/kWh | 133424.0544 | 111142494.376 | 0.84266
PDBTGeneraciónCentro Sur | PDBTCentro SurNA | PDBTGeneraciónEnergíaCentro Sur | PDBT | Generación | Energía | Centro Sur | NA | 1.4138 | $/kWh | 52582.4851 | 74342479.0907 | 1.4302
GDBTGeneraciónCentro Sur | GDBTCentro SurNA | GDBTGeneraciónEnergíaCentro Sur | GDBT | Generación | Energía | Centro Sur | NA | 1.432 | $/kWh | 1914.7918 | 2741926.1069 | 1.4486
RABTGeneraciónCentro Sur | RABTCentro SurNA | RABTGeneraciónEnergíaCentro Sur | RABT | Generación | Energía | Centro Sur | NA | 0.83134 | $/kWh | 3392.3755 | 2820202.3737 | 0.84097
APBTGeneraciónCentro Sur | APBTCentro SurNA | APBTGeneraciónEnergíaCentro Sur | APBT | Generación | Energía | Centro Sur | NA | 1.6729 | $/kWh | 18133.0232 | 30333909.4542 | 1.6922
APMTGeneraciónCentro Sur | APMTCentro SurNA | APMTGeneraciónEnergíaCentro Sur | APMT | Generación | Energía | Centro Sur | NA | 0.97464 | $/kWh | 94.4258 | 92031.5428 | 0.98594
GDMTHGeneraciónCentro SurB | GDMTHCentro SurB | GDMTHGeneraciónEnergíaCentro Sur | GDMTH | Generación | Energía | Centro Sur | B | 0.81986 | $/kWh | 37020.8813 | 30351794.8762 | 0.82936
GDMTHGeneraciónCentro SurI | GDMTHCentro SurI | GDMTHGeneraciónEnergíaCentro Sur | GDMTH | Generación | Energía | Centro Sur | I | 1.606 | $/kWh | 70982.8943 | 113999549.1588 | 1.6246
GDMTHGeneraciónCentro SurP | GDMTHCentro SurP | GDMTHGeneraciónEnergíaCentro Sur | GDMTH | Generación | Energía | Centro Sur | P | 1.845 | $/kWh | 16957.3697 | 31287135.583 | 1.8664
GDMTOGeneraciónCentro Sur | GDMTOCentro SurNA | GDMTOGeneraciónEnergíaCentro Sur | GDMTO | Generación | Energía | Centro Sur | NA | 1.1383 | $/kWh | 53594.6301 | 61007769.7779 | 1.1515
RAMTGeneraciónCentro Sur | RAMTCentro SurNA | RAMTGeneraciónEnergíaCentro Sur | RAMT | Generación | Energía | Centro Sur | NA | 0.7756 | $/kWh | 4902.2129 | 3802178.8413 | 0.78459
DISTGeneraciónCentro SurB | DISTCentro SurB | DISTGeneraciónEnergíaCentro Sur | DIST | Generación | Energía | Centro Sur | B | 0.94613 | $/kWh | 40401.277 | 38224868.9502 | 0.9571
DISTGeneraciónCentro SurI | DISTCentro SurI | DISTGeneraciónEnergíaCentro Sur | DIST | Generación | Energía | Centro Sur | I | 1.6947 | $/kWh | 74095.1098 | 125569169.1642 | 1.7143
DISTGeneraciónCentro SurP | DISTCentro SurP | DISTGeneraciónEnergíaCentro Sur | DIST | Generación | Energía | Centro Sur | P | 2.0146 | $/kWh | 16839.7032 | 33926046.6975 | 2.038
DISTGeneraciónCentro SurSP | DISTCentro SurSP | DISTGeneraciónEnergíaCentro Sur | DIST | Generación | Energía | Centro Sur | SP | 0 | $/kWh | 0 | 0 | 0
DITGeneraciónCentro SurB | DITCentro SurB | DITGeneraciónEnergíaCentro Sur | DIT | Generación | Energía | Centro Sur | B | 0.98427 | $/kWh | 5345.0587 | 5260989.8867 | 0.99568
DITGeneraciónCentro SurI | DITCentro SurI | DITGeneraciónEnergíaCentro Sur | DIT | Generación | Energía | Centro Sur | I | 1.7586 | $/kWh | 8172.0105 | 14371135.8863 | 1.779
DITGeneraciónCentro SurP | DITCentro SurP | DITGeneraciónEnergíaCentro Sur | DIT | Generación | Energía | Centro Sur | P | 2.08 | $/kWh | 1105.8812 | 2300238.6109 | 2.1041
DITGeneraciónCentro SurSP | DITCentro SurSP | DITGeneraciónEnergíaCentro Sur | DIT | Generación | Energía | Centro Sur | SP | 0 | $/kWh | 0 | 0 | 0
DB1GeneraciónGolfo Centro | DB1Golfo CentroNA | DB1GeneraciónEnergíaGolfo Centro | DB1 | Generación | Energía | Golfo Centro | NA | 0.78875 | $/kWh | 91907.2943 | 72491918.3374 | 0.79789
DB2GeneraciónGolfo Centro | DB2Golfo CentroNA | DB2GeneraciónEnergíaGolfo Centro | DB2 | Generación | Energía | Golfo Centro | NA | 0.79245 | $/kWh | 116936.0859 | 92666409.2185 | 0.80164
PDBTGeneraciónGolfo Centro | PDBTGolfo CentroNA | PDBTGeneraciónEnergíaGolfo Centro | PDBT | Generación | Energía | Golfo Centro | NA | 1.7156 | $/kWh | 39304.6694 | 67432064.5633 | 1.7355
GDBTGeneraciónGolfo Centro | GDBTGolfo CentroNA | GDBTGeneraciónEnergíaGolfo Centro | GDBT | Generación | Energía | Golfo Centro | NA | 1.5647 | $/kWh | 319.4648 | 499874.6897 | 1.5829
RABTGeneraciónGolfo Centro | RABTGolfo CentroNA | RABTGeneraciónEnergíaGolfo Centro | RABT | Generación | Energía | Golfo Centro | NA | 0.78764 | $/kWh | 10185.1124 | 8022197.0663 | 0.79677
APBTGeneraciónGolfo Centro | APBTGolfo CentroNA | APBTGeneraciónEnergíaGolfo Centro | APBT | Generación | Energía | Golfo Centro | NA | 1.3496 | $/kWh | 12463.1506 | 16819992.7411 | 1.3652
APMTGeneraciónGolfo Centro | APMTGolfo CentroNA | APMTGeneraciónEnergíaGolfo Centro | APMT | Generación | Energía | Golfo Centro | NA | 1.1533 | $/kWh | 1704.8971 | 1966285.1763 | 1.1667
GDMTHGeneraciónGolfo CentroB | GDMTHGolfo CentroB | GDMTHGeneraciónEnergíaGolfo Centro | GDMTH | Generación | Energía | Golfo Centro | B | 0.85689 | $/kWh | 51802.6315 | 44388981.9913 | 0.86682
GDMTHGeneraciónGolfo CentroI | GDMTHGolfo CentroI | GDMTHGeneraciónEnergíaGolfo Centro | GDMTH | Generación | Energía | Golfo Centro | I | 1.5919 | $/kWh | 99325.0453 | 158119788.7001 | 1.6104
GDMTHGeneraciónGolfo CentroP | GDMTHGolfo CentroP | GDMTHGeneraciónEnergíaGolfo Centro | GDMTH | Generación | Energía | Golfo Centro | P | 1.8776 | $/kWh | 23728.1324 | 44552733.234 | 1.8994
GDMTOGeneraciónGolfo Centro | GDMTOGolfo CentroNA | GDMTOGeneraciónEnergíaGolfo Centro | GDMTO | Generación | Energía | Golfo Centro | NA | 1.234 | $/kWh | 45256.6779 | 55848670.2687 | 1.2483
RAMTGeneraciónGolfo Centro | RAMTGolfo CentroNA | RAMTGeneraciónEnergíaGolfo Centro | RAMT | Generación | Energía | Golfo Centro | NA | 0.7595 | $/kWh | 14401.5549 | 10937927.8407 | 0.7683
DISTGeneraciónGolfo CentroB | DISTGolfo CentroB | DISTGeneraciónEnergíaGolfo Centro | DIST | Generación | Energía | Golfo Centro | B | 0.8854 | $/kWh | 43357.1359 | 38388414.0429 | 0.89566
DISTGeneraciónGolfo CentroI | DISTGolfo CentroI | DISTGeneraciónEnergíaGolfo Centro | DIST | Generación | Energía | Golfo Centro | I | 1.5475 | $/kWh | 79516.0942 | 123051643.5201 | 1.5654
DISTGeneraciónGolfo CentroP | DISTGolfo CentroP | DISTGeneraciónEnergíaGolfo Centro | DIST | Generación | Energía | Golfo Centro | P | 1.773 | $/kWh | 18071.7382 | 32041591.2674 | 1.7936
DISTGeneraciónGolfo CentroSP | DISTGolfo CentroSP | DISTGeneraciónEnergíaGolfo Centro | DIST | Generación | Energía | Golfo Centro | SP | 0 | $/kWh | 0 | 0 | 0
DITGeneraciónGolfo CentroB | DITGolfo CentroB | DITGeneraciónEnergíaGolfo Centro | DIT | Generación | Energía | Golfo Centro | B | 0.93669 | $/kWh | 12725.509 | 11919824.3342 | 0.94754
DITGeneraciónGolfo CentroI | DITGolfo CentroI | DITGeneraciónEnergíaGolfo Centro | DIT | Generación | Energía | Golfo Centro | I | 1.7378 | $/kWh | 19455.9123 | 33811322.7655 | 1.758
DITGeneraciónGolfo CentroP | DITGolfo CentroP | DITGeneraciónEnergíaGolfo Centro | DIT | Generación | Energía | Golfo Centro | P | 1.9037 | $/kWh | 2632.8804 | 5012319.5426 | 1.9258
DITGeneraciónGolfo CentroSP | DITGolfo CentroSP | DITGeneraciónEnergíaGolfo Centro | DIT | Generación | Energía | Golfo Centro | SP | 0 | $/kWh | 0 | 0 | 0
DB1GeneraciónGolfo Norte | DB1Golfo NorteNA | DB1GeneraciónEnergíaGolfo Norte | DB1 | Generación | Energía | Golfo Norte | NA | 0.7719 | $/kWh | 159141.7841 | 122841788.2922 | 0.78085
DB2GeneraciónGolfo Norte | DB2Golfo NorteNA | DB2GeneraciónEnergíaGolfo Norte | DB2 | Generación | Energía | Golfo Norte | NA | 0.7719 | $/kWh | 377784.2493 | 291612244.0517 | 0.78085
PDBTGeneraciónGolfo Norte | PDBTGolfo NorteNA | PDBTGeneraciónEnergíaGolfo Norte | PDBT | Generación | Energía | Golfo Norte | NA | 1.5133 | $/kWh | 70799.6926 | 107137839.3227 | 1.5308
GDBTGeneraciónGolfo Norte | GDBTGolfo NorteNA | GDBTGeneraciónEnergíaGolfo Norte | GDBT | Generación | Energía | Golfo Norte | NA | 1.2646 | $/kWh | 1681.4931 | 2126404.1203 | 1.2793
RABTGeneraciónGolfo Norte | RABTGolfo NorteNA | RABTGeneraciónEnergíaGolfo Norte | RABT | Generación | Energía | Golfo Norte | NA | 0.77079 | $/kWh | 4237.87 | 3266510.4286 | 0.77972
APBTGeneraciónGolfo Norte | APBTGolfo NorteNA | APBTGeneraciónEnergíaGolfo Norte | APBT | Generación | Energía | Golfo Norte | NA | 1.2633 | $/kWh | 17822.3471 | 22514913.3767 | 1.2779
APMTGeneraciónGolfo Norte | APMTGolfo NorteNA | APMTGeneraciónEnergíaGolfo Norte | APMT | Generación | Energía | Golfo Norte | NA | 1.0096 | $/kWh | 11397.1035 | 11506944.1098 | 1.0213
GDMTHGeneraciónGolfo NorteB | GDMTHGolfo NorteB | GDMTHGeneraciónEnergíaGolfo Norte | GDMTH | Generación | Energía | Golfo Norte | B | 0.8791 | $/kWh | 244943.6292 | 215331155.6089 | 0.88929
GDMTHGeneraciónGolfo NorteI | GDMTHGolfo NorteI | GDMTHGeneraciónEnergíaGolfo Norte | GDMTH | Generación | Energía | Golfo Norte | I | 1.4788 | $/kWh | 469648.6712 | 694523259.7854 | 1.496
GDMTHGeneraciónGolfo NorteP | GDMTHGolfo NorteP | GDMTHGeneraciónEnergíaGolfo Norte | GDMTH | Generación | Energía | Golfo Norte | P | 1.6225 | $/kWh | 112196.1316 | 182037434.9774 | 1.6413
GDMTOGeneraciónGolfo Norte | GDMTOGolfo NorteNA | GDMTOGeneraciónEnergíaGolfo Norte | GDMTO | Generación | Energía | Golfo Norte | NA | 1.1391 | $/kWh | 150913.696 | 171899650.9237 | 1.1523
RAMTGeneraciónGolfo Norte | RAMTGolfo NorteNA | RAMTGeneraciónEnergíaGolfo Norte | RAMT | Generación | Energía | Golfo Norte | NA | 0.73432 | $/kWh | 5980.0816 | 4391266.8572 | 0.74283
DISTGeneraciónGolfo NorteB | DISTGolfo NorteB | DISTGeneraciónEnergíaGolfo Norte | DIST | Generación | Energía | Golfo Norte | B | 0.853 | $/kWh | 99609.162 | 84966457.4704 | 0.86289
DISTGeneraciónGolfo NorteI | DISTGolfo NorteI | DISTGeneraciónEnergíaGolfo Norte | DIST | Generación | Energía | Golfo Norte | I | 1.4555 | $/kWh | 182681.1513 | 265889721.3207 | 1.4724
DISTGeneraciónGolfo NorteP | DISTGolfo NorteP | DISTGeneraciónEnergíaGolfo Norte | DIST | Generación | Energía | Golfo Norte | P | 1.5973 | $/kWh | 41518.2105 | 66317544.4988 | 1.6158
DISTGeneraciónGolfo NorteSP | DISTGolfo NorteSP | DISTGeneraciónEnergíaGolfo Norte | DIST | Generación | Energía | Golfo Norte | SP | 0 | $/kWh | 0 | 0 | 0
DITGeneraciónGolfo NorteB | DITGolfo NorteB | DITGeneraciónEnergíaGolfo Norte | DIT | Generación | Energía | Golfo Norte | B | 0.76487 | $/kWh | 23675.2755 | 18108407.0613 | 0.77373
DITGeneraciónGolfo NorteI | DITGolfo NorteI | DITGeneraciónEnergíaGolfo Norte | DIT | Generación | Energía | Golfo Norte | I | 1.4103 | $/kWh | 36196.9082 | 51048789.1214 | 1.4267
DITGeneraciónGolfo NorteP | DITGolfo NorteP | DITGeneraciónEnergíaGolfo Norte | DIT | Generación | Energía | Golfo Norte | P | 1.4862 | $/kWh | 4898.3636 | 7280048.8141 | 1.5034
DITGeneraciónGolfo NorteSP | DITGolfo NorteSP | DITGeneraciónEnergíaGolfo Norte | DIT | Generación | Energía | Golfo Norte | SP | 0 | $/kWh | 0 | 0 | 0
DB1GeneraciónJalisco | DB1JaliscoNA | DB1GeneraciónEnergíaJalisco | DB1 | Generación | Energía | Jalisco | NA | 0.828 | $/kWh | 203865.7487 | 168801411.582 | 0.8376
DB2GeneraciónJalisco | DB2JaliscoNA | DB2GeneraciónEnergíaJalisco | DB2 | Generación | Energía | Jalisco | NA | 0.83004 | $/kWh | 150967.0689 | 125308627.8583 | 0.83966
PDBTGeneraciónJalisco | PDBTJaliscoNA | PDBTGeneraciónEnergíaJalisco | PDBT | Generación | Energía | Jalisco | NA | 1.8606 | $/kWh | 103041.3118 | 191718595.0132 | 1.8822
GDBTGeneraciónJalisco | GDBTJaliscoNA | GDBTGeneraciónEnergíaJalisco | GDBT | Generación | Energía | Jalisco | NA | 1.3838 | $/kWh | 2021.7138 | 2797710.6163 | 1.3999
RABTGeneraciónJalisco | RABTJaliscoNA | RABTGeneraciónEnergíaJalisco | RABT | Generación | Energía | Jalisco | NA | 0.81634 | $/kWh | 19494.4034 | 15914025.8591 | 0.8258
APBTGeneraciónJalisco | APBTJaliscoNA | APBTGeneraciónEnergíaJalisco | APBT | Generación | Energía | Jalisco | NA | 1.5649 | $/kWh | 14002.2573 | 21912279.2833 | 1.583
APMTGeneraciónJalisco | APMTJaliscoNA | APMTGeneraciónEnergíaJalisco | APMT | Generación | Energía | Jalisco | NA | 1.2601 | $/kWh | 3472.2474 | 4375549.6297 | 1.2748
GDMTHGeneraciónJaliscoB | GDMTHJaliscoB | GDMTHGeneraciónEnergíaJalisco | GDMTH | Generación | Energía | Jalisco | B | 0.87133 | $/kWh | 121417.3547 | 105794405.3914 | 0.88143
GDMTHGeneraciónJaliscoI | GDMTHJaliscoI | GDMTHGeneraciónEnergíaJalisco | GDMTH | Generación | Energía | Jalisco | I | 1.7175 | $/kWh | 232802.541 | 399832846.5244 | 1.7374
GDMTHGeneraciónJaliscoP | GDMTHJaliscoP | GDMTHGeneraciónEnergíaJalisco | GDMTH | Generación | Energía | Jalisco | P | 1.9584 | $/kWh | 55615.0717 | 108914328.5373 | 1.9811
GDMTOGeneraciónJalisco | GDMTOJaliscoNA | GDMTOGeneraciónEnergíaJalisco | GDMTO | Generación | Energía | Jalisco | NA | 1.2968 | $/kWh | 121066.4783 | 157000147.1791 | 1.3118
RAMTGeneraciónJalisco | RAMTJaliscoNA | RAMTGeneraciónEnergíaJalisco | RAMT | Generación | Energía | Jalisco | NA | 0.77264 | $/kWh | 36629.0687 | 28301162.4045 | 0.7816
DISTGeneraciónJaliscoB | DISTJaliscoB | DISTGeneraciónEnergíaJalisco | DIST | Generación | Energía | Jalisco | B | 0.93798 | $/kWh | 31472.2749 | 29520474.535 | 0.94886
DISTGeneraciónJaliscoI | DISTJaliscoI | DISTGeneraciónEnergíaJalisco | DIST | Generación | Energía | Jalisco | I | 1.6747 | $/kWh | 57719.5039 | 96663201.1746 | 1.6941
DISTGeneraciónJaliscoP | DISTJaliscoP | DISTGeneraciónEnergíaJalisco | DIST | Generación | Energía | Jalisco | P | 2.0163 | $/kWh | 13117.9955 | 26449981.2744 | 2.0397
DISTGeneraciónJaliscoSP | DISTJaliscoSP | DISTGeneraciónEnergíaJalisco | DIST | Generación | Energía | Jalisco | SP | 0 | $/kWh | 0 | 0 | 0
DITGeneraciónJaliscoB | DITJaliscoB | DITGeneraciónEnergíaJalisco | DIT | Generación | Energía | Jalisco | B | 0.838 | $/kWh | 4833.0102 | 4050067.601 | 0.84771
DITGeneraciónJaliscoI | DITJaliscoI | DITGeneraciónEnergíaJalisco | DIT | Generación | Energía | Jalisco | I | 1.6134 | $/kWh | 7389.1443 | 11921796.7697 | 1.6321
DITGeneraciónJaliscoP | DITJaliscoP | DITGeneraciónEnergíaJalisco | DIT | Generación | Energía | Jalisco | P | 1.846 | $/kWh | 999.9394 | 1845860.4126 | 1.8674
DITGeneraciónJaliscoSP | DITJaliscoSP | DITGeneraciónEnergíaJalisco | DIT | Generación | Energía | Jalisco | SP | 0 | $/kWh | 0 | 0 | 0
DB1GeneraciónNoroeste | DB1NoroesteNA | DB1GeneraciónEnergíaNoroeste | DB1 | Generación | Energía | Noroeste | NA | 0.75376 | $/kWh | 82373.7134 | 62089728.2939 | 0.76249
DB2GeneraciónNoroeste | DB2NoroesteNA | DB2GeneraciónEnergíaNoroeste | DB2 | Generación | Energía | Noroeste | NA | 0.75357 | $/kWh | 328488.8983 | 247539847.1511 | 0.76231
PDBTGeneraciónNoroeste | PDBTNoroesteNA | PDBTGeneraciónEnergíaNoroeste | PDBT | Generación | Energía | Noroeste | NA | 1.472 | $/kWh | 61424.0057 | 90413915.2521 | 1.489
GDBTGeneraciónNoroeste | GDBTNoroesteNA | GDBTGeneraciónEnergíaNoroeste | GDBT | Generación | Energía | Noroeste | NA | 1.4138 | $/kWh | 886.1212 | 1252821.0335 | 1.4302
RABTGeneraciónNoroeste | RABTNoroesteNA | RABTGeneraciónEnergíaNoroeste | RABT | Generación | Energía | Noroeste | NA | 0.75024 | $/kWh | 32040.5867 | 24038087.3243 | 0.75893
APBTGeneraciónNoroeste | APBTNoroesteNA | APBTGeneraciónEnergíaNoroeste | APBT | Generación | Energía | Noroeste | NA | 1.2479 | $/kWh | 14878.4017 | 18567190.3074 | 1.2624
APMTGeneraciónNoroeste | APMTNoroesteNA | APMTGeneraciónEnergíaNoroeste | APMT | Generación | Energía | Noroeste | NA | 1.0796 | $/kWh | 750.7065 | 810481.735 | 1.0921
GDMTHGeneraciónNoroesteB | GDMTHNoroesteB | GDMTHGeneraciónEnergíaNoroeste | GDMTH | Generación | Energía | Noroeste | B | 0.8243 | $/kWh | 82194.1262 | 67752597.6621 | 0.83385
GDMTHGeneraciónNoroesteI | GDMTHNoroesteI | GDMTHGeneraciónEnergíaNoroeste | GDMTH | Generación | Energía | Noroeste | I | 1.4459 | $/kWh | 157596.9224 | 227862662.5514 | 1.4626
GDMTHGeneraciónNoroesteP | GDMTHNoroesteP | GDMTHGeneraciónEnergíaNoroeste | GDMTH | Generación | Energía | Noroeste | P | 1.6251 | $/kWh | 37648.9196 | 61182698.5791 | 1.6439
GDMTOGeneraciónNoroeste | GDMTONoroesteNA | GDMTOGeneraciónEnergíaNoroeste | GDMTO | Generación | Energía | Noroeste | NA | 1.1774 | $/kWh | 86109.8625 | 101384539.6542 | 1.191
RAMTGeneraciónNoroeste | RAMTNoroesteNA | RAMTGeneraciónEnergíaNoroeste | RAMT | Generación | Energía | Noroeste | NA | 0.72913 | $/kWh | 63984.0999 | 46652808.0365 | 0.73758
DISTGeneraciónNoroesteB | DISTNoroesteB | DISTGeneraciónEnergíaNoroeste | DIST | Generación | Energía | Noroeste | B | 0.85263 | $/kWh | 13131.17 | 11196004.6921 | 0.86251
DISTGeneraciónNoroesteI | DISTNoroesteI | DISTGeneraciónEnergíaNoroeste | DIST | Generación | Energía | Noroeste | I | 1.3864 | $/kWh | 24082.2953 | 33388255.3547 | 1.4025
DISTGeneraciónNoroesteP | DISTNoroesteP | DISTGeneraciónEnergíaNoroeste | DIST | Generación | Energía | Noroeste | P | 1.6488 | $/kWh | 5473.2182 | 9024158.2224 | 1.6679
DISTGeneraciónNoroesteSP | DISTNoroesteSP | DISTGeneraciónEnergíaNoroeste | DIST | Generación | Energía | Noroeste | SP | 0 | $/kWh | 0 | 0 | 0
DITGeneraciónNoroesteB | DITNoroesteB | DITGeneraciónEnergíaNoroeste | DIT | Generación | Energía | Noroeste | B | 0.73728 | $/kWh | 9370.1435 | 6908400.5475 | 0.74582
DITGeneraciónNoroesteI | DITNoroesteI | DITGeneraciónEnergíaNoroeste | DIT | Generación | Energía | Noroeste | I | 1.2963 | $/kWh | 14325.9251 | 18570036.9479 | 1.3113
DITGeneraciónNoroesteP | DITNoroesteP | DITGeneraciónEnergíaNoroeste | DIT | Generación | Energía | Noroeste | P | 1.4412 | $/kWh | 1938.6625 | 2794055.679 | 1.4579
DITGeneraciónNoroesteSP | DITNoroesteSP | DITGeneraciónEnergíaNoroeste | DIT | Generación | Energía | Noroeste | SP | 0 | $/kWh | 0 | 0 | 0
DB1GeneraciónNorte | DB1NorteNA | DB1GeneraciónEnergíaNorte | DB1 | Generación | Energía | Norte | NA | 0.7906 | $/kWh | 119895.0304 | 94789246.2503 | 0.79977
DB2GeneraciónNorte | DB2NorteNA | DB2GeneraciónEnergíaNorte | DB2 | Generación | Energía | Norte | NA | 0.77783 | $/kWh | 177165.6305 | 137804109.2518 | 0.78684
PDBTGeneraciónNorte | PDBTNorteNA | PDBTGeneraciónEnergíaNorte | PDBT | Generación | Energía | Norte | NA | 1.319 | $/kWh | 48772.1202 | 64331778.6335 | 1.3343
GDBTGeneraciónNorte | GDBTNorteNA | GDBTGeneraciónEnergíaNorte | GDBT | Generación | Energía | Norte | NA | 1.4829 | $/kWh | 280.3667 | 415752.4439 | 1.5001
RABTGeneraciónNorte | RABTNorteNA | RABTGeneraciónEnergíaNorte | RABT | Generación | Energía | Norte | NA | 0.77764 | $/kWh | 51618.881 | 40140972.3389 | 0.78665
APBTGeneraciónNorte | APBTNorteNA | APBTGeneraciónEnergíaNorte | APBT | Generación | Energía | Norte | NA | 1.3288 | $/kWh | 11947.1149 | 15875813.8728 | 1.3442
APMTGeneraciónNorte | APMTNorteNA | APMTGeneraciónEnergíaNorte | APMT | Generación | Energía | Norte | NA | 1.115 | $/kWh | 6649.5407 | 7414167.7983 | 1.1279
GDMTHGeneraciónNorteB | GDMTHNorteB | GDMTHGeneraciónEnergíaNorte | GDMTH | Generación | Energía | Norte | B | 0.87948 | $/kWh | 117432.7736 | 103279217.893 | 0.88967
GDMTHGeneraciónNorteI | GDMTHNorteI | GDMTHGeneraciónEnergíaNorte | GDMTH | Generación | Energía | Norte | I | 1.5205 | $/kWh | 225162.6068 | 342353854.0037 | 1.5381
GDMTHGeneraciónNorteP | GDMTHNorteP | GDMTHGeneraciónEnergíaNorte | GDMTH | Generación | Energía | Norte | P | 1.8145 | $/kWh | 53789.9392 | 97601645.8946 | 1.8355
GDMTOGeneraciónNorte | GDMTONorteNA | GDMTOGeneraciónEnergíaNorte | GDMTO | Generación | Energía | Norte | NA | 1.1128 | $/kWh | 98300.4108 | 109385515.3853 | 1.1257
RAMTGeneraciónNorte | RAMTNorteNA | RAMTGeneraciónEnergíaNorte | RAMT | Generación | Energía | Norte | NA | 0.74783 | $/kWh | 144968.8975 | 108412335.8279 | 0.7565
DISTGeneraciónNorteB | DISTNorteB | DISTGeneraciónEnergíaNorte | DIST | Generación | Energía | Norte | B | 0.82671 | $/kWh | 43014.9921 | 35560783.6766 | 0.83629
DISTGeneraciónNorteI | DISTNorteI | DISTGeneraciónEnergíaNorte | DIST | Generación | Energía | Norte | I | 1.4522 | $/kWh | 78888.6094 | 114558291.5896 | 1.469
DISTGeneraciónNorteP | DISTNorteP | DISTGeneraciónEnergíaNorte | DIST | Generación | Energía | Norte | P | 1.7377 | $/kWh | 17929.1288 | 31154693.0813 | 1.7578
DISTGeneraciónNorteSP | DISTNorteSP | DISTGeneraciónEnergíaNorte | DIST | Generación | Energía | Norte | SP | 0 | $/kWh | 0 | 0 | 0
DITGeneraciónNorteB | DITNorteB | DITGeneraciónEnergíaNorte | DIT | Generación | Energía | Norte | B | 0.83004 | $/kWh | 145.8652 | 121073.8873 | 0.83966
DITGeneraciónNorteI | DITNorteI | DITGeneraciónEnergíaNorte | DIT | Generación | Energía | Norte | I | 1.4464 | $/kWh | 223.012 | 322567.3587 | 1.4632
DITGeneraciónNorteP | DITNorteP | DITGeneraciónEnergíaNorte | DIT | Generación | Energía | Norte | P | 1.6758 | $/kWh | 30.1792 | 50574.8132 | 1.6952
DITGeneraciónNorteSP | DITNorteSP | DITGeneraciónEnergíaNorte | DIT | Generación | Energía | Norte | SP | 0 | $/kWh | 0 | 0 | 0
DB1GeneraciónOriente | DB1OrienteNA | DB1GeneraciónEnergíaOriente | DB1 | Generación | Energía | Oriente | NA | 0.80486 | $/kWh | 138486.7347 | 111462255.7706 | 0.81419
DB2GeneraciónOriente | DB2OrienteNA | DB2GeneraciónEnergíaOriente | DB2 | Generación | Energía | Oriente | NA | 0.8093 | $/kWh | 174906.4449 | 141552202.6485 | 0.81868
PDBTGeneraciónOriente | PDBTOrienteNA | PDBTGeneraciónEnergíaOriente | PDBT | Generación | Energía | Oriente | NA | 1.5018 | $/kWh | 61460.1584 | 92299232.4434 | 1.5192
GDBTGeneraciónOriente | GDBTOrienteNA | GDBTGeneraciónEnergíaOriente | GDBT | Generación | Energía | Oriente | NA | 1.2255 | $/kWh | 873.0435 | 1069937.2353 | 1.2397
RABTGeneraciónOriente | RABTOrienteNA | RABTGeneraciónEnergíaOriente | RABT | Generación | Energía | Oriente | NA | 0.80004 | $/kWh | 3486.5893 | 2789427.4952 | 0.80932
APBTGeneraciónOriente | APBTOrienteNA | APBTGeneraciónEnergíaOriente | APBT | Generación | Energía | Oriente | NA | 1.4668 | $/kWh | 19253.9558 | 28241308.8955 | 1.4838
APMTGeneraciónOriente | APMTOrienteNA | APMTGeneraciónEnergíaOriente | APMT | Generación | Energía | Oriente | NA | 1.2183 | $/kWh | 1237.48 | 1507627.7066 | 1.2324
GDMTHGeneraciónOrienteB | GDMTHOrienteB | GDMTHGeneraciónEnergíaOriente | GDMTH | Generación | Energía | Oriente | B | 0.78116 | $/kWh | 41386.2461 | 32329245.8433 | 0.79021
GDMTHGeneraciónOrienteI | GDMTHOrienteI | GDMTHGeneraciónEnergíaOriente | GDMTH | Generación | Energía | Oriente | I | 1.5303 | $/kWh | 79352.9334 | 121432757.1914 | 1.548
GDMTHGeneraciónOrienteP | GDMTHOrienteP | GDMTHGeneraciónEnergíaOriente | GDMTH | Generación | Energía | Oriente | P | 1.7445 | $/kWh | 18956.9197 | 33070509.2907 | 1.7647
GDMTOGeneraciónOriente | GDMTOOrienteNA | GDMTOGeneraciónEnergíaOriente | GDMTO | Generación | Energía | Oriente | NA | 1.2005 | $/kWh | 60395.9437 | 72507142.6266 | 1.2144
RAMTGeneraciónOriente | RAMTOrienteNA | RAMTGeneraciónEnergíaOriente | RAMT | Generación | Energía | Oriente | NA | 0.76431 | $/kWh | 5208.42 | 3980848.9648 | 0.77317
DISTGeneraciónOrienteB | DISTOrienteB | DISTGeneraciónEnergíaOriente | DIST | Generación | Energía | Oriente | B | 0.85115 | $/kWh | 34014.347 | 28951205.6229 | 0.86101
DISTGeneraciónOrienteI | DISTOrienteI | DISTGeneraciónEnergíaOriente | DIST | Generación | Energía | Oriente | I | 1.6401 | $/kWh | 62381.6117 | 102310988.1955 | 1.6591
DISTGeneraciónOrienteP | DISTOrienteP | DISTGeneraciónEnergíaOriente | DIST | Generación | Energía | Oriente | P | 1.8693 | $/kWh | 14177.5595 | 26502133.1895 | 1.891
DISTGeneraciónOrienteSP | DISTOrienteSP | DISTGeneraciónEnergíaOriente | DIST | Generación | Energía | Oriente | SP | 0 | $/kWh | 0 | 0 | 0
DITGeneraciónOrienteB | DITOrienteB | DITGeneraciónEnergíaOriente | DIT | Generación | Energía | Oriente | B | 0.94039 | $/kWh | 29435.7734 | 27681121.1539 | 0.95129
DITGeneraciónOrienteI | DITOrienteI | DITGeneraciónEnergíaOriente | DIT | Generación | Energía | Oriente | I | 1.6516 | $/kWh | 45004.0799 | 74327025.5966 | 1.6707
DITGeneraciónOrienteP | DITOrienteP | DITGeneraciónEnergíaOriente | DIT | Generación | Energía | Oriente | P | 1.9608 | $/kWh | 6090.1982 | 11941459.1762 | 1.9835
DITGeneraciónOrienteSP | DITOrienteSP | DITGeneraciónEnergíaOriente | DIT | Generación | Energía | Oriente | SP | 0 | $/kWh | 0 | 0 | 0
DB1GeneraciónPeninsular | DB1PeninsularNA | DB1GeneraciónEnergíaPeninsular | DB1 | Generación | Energía | Peninsular | NA | 0.8617 | $/kWh | 103598.5005 | 89270889.229 | 0.87169
DB2GeneraciónPeninsular | DB2PeninsularNA | DB2GeneraciónEnergíaPeninsular | DB2 | Generación | Energía | Peninsular | NA | 0.85355 | $/kWh | 264515.214 | 225777985.7004 | 0.86345
PDBTGeneraciónPeninsular | PDBTPeninsularNA | PDBTGeneraciónEnergíaPeninsular | PDBT | Generación | Energía | Peninsular | NA | 1.9404 | $/kWh | 67273.7894 | 130538069.68 | 1.9629
GDBTGeneraciónPeninsular | GDBTPeninsularNA | GDBTGeneraciónEnergíaPeninsular | GDBT | Generación | Energía | Peninsular | NA | 2.0109 | $/kWh | 1167.7044 | 2348187.3881 | 2.0343
RABTGeneraciónPeninsular | RABTPeninsularNA | RABTGeneraciónEnergíaPeninsular | RABT | Generación | Energía | Peninsular | NA | 0.853 | $/kWh | 3924.12 | 3347268.1362 | 0.86289
APBTGeneraciónPeninsular | APBTPeninsularNA | APBTGeneraciónEnergíaPeninsular | APBT | Generación | Energía | Peninsular | NA | 1.6893 | $/kWh | 15470.6804 | 26135132.4045 | 1.7089
APMTGeneraciónPeninsular | APMTPeninsularNA | APMTGeneraciónEnergíaPeninsular | APMT | Generación | Energía | Peninsular | NA | 1.3846 | $/kWh | 2098.0637 | 2904919.8247 | 1.4006
GDMTHGeneraciónPeninsularB | GDMTHPeninsularB | GDMTHGeneraciónEnergíaPeninsular | GDMTH | Generación | Energía | Peninsular | B | 1.1052 | $/kWh | 101016.5121 | 111641062.3973 | 1.118
GDMTHGeneraciónPeninsularI | GDMTHPeninsularI | GDMTHGeneraciónEnergíaPeninsular | GDMTH | Generación | Energía | Peninsular | I | 2.0019 | $/kWh | 193686.4855 | 387735323.9936 | 2.0251
GDMTHGeneraciónPeninsularP | GDMTHPeninsularP | GDMTHGeneraciónEnergíaPeninsular | GDMTH | Generación | Energía | Peninsular | P | 2.2578 | $/kWh | 46270.4906 | 104467284.8441 | 2.2839
GDMTOGeneraciónPeninsular | GDMTOPeninsularNA | GDMTOGeneraciónEnergíaPeninsular | GDMTO | Generación | Energía | Peninsular | NA | 1.6373 | $/kWh | 72767.3574 | 119142371.6499 | 1.6563
RAMTGeneraciónPeninsular | RAMTPeninsularNA | RAMTGeneraciónEnergíaPeninsular | RAMT | Generación | Energía | Peninsular | NA | 0.80838 | $/kWh | 3691.8546 | 2984408.913 | 0.81775
DISTGeneraciónPeninsularB | DISTPeninsularB | DISTGeneraciónEnergíaPeninsular | DIST | Generación | Energía | Peninsular | B | 0.98705 | $/kWh | 3119.8526 | 3079447.2541 | 0.99849
DISTGeneraciónPeninsularI | DISTPeninsularI | DISTGeneraciónEnergíaPeninsular | DIST | Generación | Energía | Peninsular | I | 1.8302 | $/kWh | 5721.7454 | 10472134.5656 | 1.8514
DISTGeneraciónPeninsularP | DISTPeninsularP | DISTGeneraciónEnergíaPeninsular | DIST | Generación | Energía | Peninsular | P | 2.0169 | $/kWh | 1300.3894 | 2622713.9792 | 2.0402
DISTGeneraciónPeninsularSP | DISTPeninsularSP | DISTGeneraciónEnergíaPeninsular | DIST | Generación | Energía | Peninsular | SP | 0 | $/kWh | 0 | 0 | 0
DITGeneraciónPeninsularB | DITPeninsularB | DITGeneraciónEnergíaPeninsular | DIT | Generación | Energía | Peninsular | B | 0.97113 | $/kWh | 187.9226 | 182496.4837 | 0.98238
DITGeneraciónPeninsularI | DITPeninsularI | DITGeneraciónEnergíaPeninsular | DIT | Generación | Energía | Peninsular | I | 1.8089 | $/kWh | 287.3131 | 519732.6594 | 1.8299
DITGeneraciónPeninsularP | DITPeninsularP | DITGeneraciónEnergíaPeninsular | DIT | Generación | Energía | Peninsular | P | 1.9485 | $/kWh | 38.8808 | 75761.0217 | 1.9711
DITGeneraciónPeninsularSP | DITPeninsularSP | DITGeneraciónEnergíaPeninsular | DIT | Generación | Energía | Peninsular | SP | 0 | $/kWh | 0 | 0 | 0
DB1GeneraciónSureste | DB1SuresteNA | DB1GeneraciónEnergíaSureste | DB1 | Generación | Energía | Sureste | NA | 0.82208 | $/kWh | 146781.8831 | 120666144.8764 | 0.83161
DB2GeneraciónSureste | DB2SuresteNA | DB2GeneraciónEnergíaSureste | DB2 | Generación | Energía | Sureste | NA | 0.81541 | $/kWh | 283454.9083 | 231132653.1343 | 0.82486
PDBTGeneraciónSureste | PDBTSuresteNA | PDBTGeneraciónEnergíaSureste | PDBT | Generación | Energía | Sureste | NA | 1.6353 | $/kWh | 79057.0603 | 129279521.0237 | 1.6542
GDBTGeneraciónSureste | GDBTSuresteNA | GDBTGeneraciónEnergíaSureste | GDBT | Generación | Energía | Sureste | NA | 1.3798 | $/kWh | 1719.8116 | 2372923.4607 | 1.3958
RABTGeneraciónSureste | RABTSuresteNA | RABTGeneraciónEnergíaSureste | RABT | Generación | Energía | Sureste | NA | 0.81023 | $/kWh | 6532.2769 | 5292634.6267 | 0.81962
APBTGeneraciónSureste | APBTSuresteNA | APBTGeneraciónEnergíaSureste | APBT | Generación | Energía | Sureste | NA | 1.5283 | $/kWh | 25253.0016 | 38592906.0984 | 1.546
APMTGeneraciónSureste | APMTSuresteNA | APMTGeneraciónEnergíaSureste | APMT | Generación | Energía | Sureste | NA | 1.2994 | $/kWh | 1405.9683 | 1826917.3362 | 1.3145
GDMTHGeneraciónSuresteB | GDMTHSuresteB | GDMTHGeneraciónEnergíaSureste | GDMTH | Generación | Energía | Sureste | B | 0.868 | $/kWh | 38243.2608 | 33194989.1395 | 0.87806
GDMTHGeneraciónSuresteI | GDMTHSuresteI | GDMTHGeneraciónEnergíaSureste | GDMTH | Generación | Energía | Sureste | I | 1.6588 | $/kWh | 73326.6535 | 121632998.7972 | 1.678
GDMTHGeneraciónSuresteP | GDMTHSuresteP | GDMTHGeneraciónEnergíaSureste | GDMTH | Generación | Energía | Sureste | P | 1.8856 | $/kWh | 17517.2791 | 33030492.8137 | 1.9075
GDMTOGeneraciónSureste | GDMTOSuresteNA | GDMTOGeneraciónEnergíaSureste | GDMTO | Generación | Energía | Sureste | NA | 1.1516 | $/kWh | 60234.1044 | 69368588.0587 | 1.165
RAMTGeneraciónSureste | RAMTSuresteNA | RAMTGeneraciónEnergíaSureste | RAMT | Generación | Energía | Sureste | NA | 0.77764 | $/kWh | 8991.8075 | 6992400.6148 | 0.78665
DISTGeneraciónSuresteB | DISTSuresteB | DISTGeneraciónEnergíaSureste | DIST | Generación | Energía | Sureste | B | 0.90336 | $/kWh | 13572.002 | 12260402.9713 | 0.91383
DISTGeneraciónSuresteI | DISTSuresteI | DISTGeneraciónEnergíaSureste | DIST | Generación | Energía | Sureste | I | 1.6708 | $/kWh | 24890.772 | 41587945.5367 | 1.6902
DISTGeneraciónSuresteP | DISTSuresteP | DISTGeneraciónEnergíaSureste | DIST | Generación | Energía | Sureste | P | 1.9621 | $/kWh | 5656.9619 | 11099315.6188 | 1.9848
DISTGeneraciónSuresteSP | DISTSuresteSP | DISTGeneraciónEnergíaSureste | DIST | Generación | Energía | Sureste | SP | 0 | $/kWh | 0 | 0 | 0
DITGeneraciónSuresteB | DITSuresteB | DITGeneraciónEnergíaSureste | DIT | Generación | Energía | Sureste | B | 0.76431 | $/kWh | 550.9048 | 421062.1731 | 0.77317
DITGeneraciónSuresteI | DITSuresteI | DITGeneraciónEnergíaSureste | DIT | Generación | Energía | Sureste | I | 1.4671 | $/kWh | 842.2732 | 1235740.959 | 1.4842
DITGeneraciónSuresteP | DITSuresteP | DITGeneraciónEnergíaSureste | DIT | Generación | Energía | Sureste | P | 1.634 | $/kWh | 113.981 | 186241.8289 | 1.6529
DITGeneraciónSuresteSP | DITSuresteSP | DITGeneraciónEnergíaSureste | DIT | Generación | Energía | Sureste | SP | 0 | $/kWh | 0 | 0 | 0
DB1GeneraciónValle de México Centro | DB1Valle de México CentroNA | DB1GeneraciónEnergíaValle de México Centro | DB1 | Generación | Energía | Valle de México Centro | NA | 0.84578 | $/kWh | 109933.4044 | 92979195.7579 | 0.85558
DB2GeneraciónValle de México Centro | DB2Valle de México CentroNA | DB2GeneraciónEnergíaValle de México Centro | DB2 | Generación | Energía | Valle de México Centro | NA | 0.84467 | $/kWh | 70698.871 | 59716971.1271 | 0.85446
PDBTGeneraciónValle de México Centro | PDBTValle de México CentroNA | PDBTGeneraciónEnergíaValle de México Centro | PDBT | Generación | Energía | Valle de México Centro | NA | 1.8438 | $/kWh | 85949.8212 | 158470019.8101 | 1.8651
GDBTGeneraciónValle de México Centro | GDBTValle de México CentroNA | GDBTGeneraciónEnergíaValle de México Centro | GDBT | Generación | Energía | Valle de México Centro | NA | 1.9302 | $/kWh | 30212.3027 | 58316292.1262 | 1.9526
RABTGeneraciónValle de México Centro | RABTValle de México CentroNA | RABTGeneraciónEnergíaValle de México Centro | RABT | Generación | Energía | Valle de México Centro | NA | 0.83004 | $/kWh | 425.7376 | 353379.0354 | 0.83966
APBTGeneraciónValle de México Centro | APBTValle de México CentroNA | APBTGeneraciónEnergíaValle de México Centro | APBT | Generación | Energía | Valle de México Centro | NA | 1.6662 | $/kWh | 6241.5257 | 10399561.4799 | 1.6855
APMTGeneraciónValle de México Centro | APMTValle de México CentroNA | APMTGeneraciónEnergíaValle de México Centro | APMT | Generación | Energía | Valle de México Centro | NA | 1.2326 | $/kWh | 121.3266 | 149542.4328 | 1.2468
GDMTHGeneraciónValle de México CentroB | GDMTHValle de México CentroB | GDMTHGeneraciónEnergíaValle de México Centro | GDMTH | Generación | Energía | Valle de México Centro | B | 0.97131 | $/kWh | 72118.3339 | 70049329.7205 | 0.98257
GDMTHGeneraciónValle de México CentroI | GDMTHValle de México CentroI | GDMTHGeneraciónEnergíaValle de México Centro | GDMTH | Generación | Energía | Valle de México Centro | I | 1.7386 | $/kWh | 138277.8553 | 240407625.9287 | 1.7587
GDMTHGeneraciónValle de México CentroP | GDMTHValle de México CentroP | GDMTHGeneraciónEnergíaValle de México Centro | GDMTH | Generación | Energía | Valle de México Centro | P | 2.0648 | $/kWh | 33033.7152 | 68208766.1301 | 2.0888
GDMTOGeneraciónValle de México Centro | GDMTOValle de México CentroNA | GDMTOGeneraciónEnergíaValle de México Centro | GDMTO | Generación | Energía | Valle de México Centro | NA | 1.4875 | $/kWh | 44989.3001 | 66922333.6822 | 1.5048
RAMTGeneraciónValle de México Centro | RAMTValle de México CentroNA | RAMTGeneraciónEnergíaValle de México Centro | RAMT | Generación | Energía | Valle de México Centro | NA | 0.76801 | $/kWh | 501.5996 | 385235.1983 | 0.77692
DISTGeneraciónValle de México CentroB | DISTValle de México CentroB | DISTGeneraciónEnergíaValle de México Centro | DIST | Generación | Energía | Valle de México Centro | B | 0.99242 | $/kWh | 1967.1849 | 1952270.463 | 1.0039
DISTGeneraciónValle de México CentroI | DISTValle de México CentroI | DISTGeneraciónEnergíaValle de México Centro | DIST | Generación | Energía | Valle de México Centro | I | 1.8508 | $/kWh | 3607.7766 | 6677223.2165 | 1.8722
DISTGeneraciónValle de México CentroP | DISTValle de México CentroP | DISTGeneraciónEnergíaValle de México Centro | DIST | Generación | Energía | Valle de México Centro | P | 2.12 | $/kWh | 819.9446 | 1738281.1506 | 2.1446
DISTGeneraciónValle de México CentroSP | DISTValle de México CentroSP | DISTGeneraciónEnergíaValle de México Centro | DIST | Generación | Energía | Valle de México Centro | SP | 0 | $/kWh | 0 | 0 | 0
DITGeneraciónValle de México CentroB | DITValle de México CentroB | DITGeneraciónEnergíaValle de México Centro | DIT | Generación | Energía | Valle de México Centro | B | 0.99242 | $/kWh | 0 | 0 | 1.0039
DITGeneraciónValle de México CentroI | DITValle de México CentroI | DITGeneraciónEnergíaValle de México Centro | DIT | Generación | Energía | Valle de México Centro | I | 1.8621 | $/kWh | 0 | 0 | 1.8837
DITGeneraciónValle de México CentroP | DITValle de México CentroP | DITGeneraciónEnergíaValle de México Centro | DIT | Generación | Energía | Valle de México Centro | P | 2.0817 | $/kWh | 0 | 0 | 2.1058
DITGeneraciónValle de México CentroSP | DITValle de México CentroSP | DITGeneraciónEnergíaValle de México Centro | DIT | Generación | Energía | Valle de México Centro | SP | 0 | $/kWh | 0 | 0 | 0
DB1GeneraciónValle de México Norte | DB1Valle de México NorteNA | DB1GeneraciónEnergíaValle de México Norte | DB1 | Generación | Energía | Valle de México Norte | NA | 0.88225 | $/kWh | 139765.9767 | 123308888.029 | 0.89248
DB2GeneraciónValle de México Norte | DB2Valle de México NorteNA | DB2GeneraciónEnergíaValle de México Norte | DB2 | Generación | Energía | Valle de México Norte | NA | 0.88114 | $/kWh | 87074.6419 | 76725091.3962 | 0.89135
PDBTGeneraciónValle de México Norte | PDBTValle de México NorteNA | PDBTGeneraciónEnergíaValle de México Norte | PDBT | Generación | Energía | Valle de México Norte | NA | 1.7119 | $/kWh | 62184.2782 | 106454616.334 | 1.7318
GDBTGeneraciónValle de México Norte | GDBTValle de México NorteNA | GDBTGeneraciónEnergíaValle de México Norte | GDBT | Generación | Energía | Valle de México Norte | NA | 2.062 | $/kWh | 12404.675 | 25579003.5561 | 2.0859
RABTGeneraciónValle de México Norte | RABTValle de México NorteNA | RABTGeneraciónEnergíaValle de México Norte | RABT | Generación | Energía | Valle de México Norte | NA | 0.8667 | $/kWh | 1128.3989 | 977983.0379 | 0.87675
APBTGeneraciónValle de México Norte | APBTValle de México NorteNA | APBTGeneraciónEnergíaValle de México Norte | APBT | Generación | Energía | Valle de México Norte | NA | 1.9198 | $/kWh | 17802.6614 | 34178407.1898 | 1.9421
APMTGeneraciónValle de México Norte | APMTValle de México NorteNA | APMTGeneraciónEnergíaValle de México Norte | APMT | Generación | Energía | Valle de México Norte | NA | 1.1642 | $/kWh | 3.1142 | 3625.7285 | 1.1777
GDMTHGeneraciónValle de México NorteB | GDMTHValle de México NorteB | GDMTHGeneraciónEnergíaValle de México Norte | GDMTH | Generación | Energía | Valle de México Norte | B | 0.96816 | $/kWh | 103846.9035 | 100540769.7274 | 0.97939
GDMTHGeneraciónValle de México NorteI | GDMTHValle de México NorteI | GDMTHGeneraciónEnergíaValle de México Norte | GDMTH | Generación | Energía | Valle de México Norte | I | 1.7251 | $/kWh | 199113.4059 | 343484077.0256 | 1.7451
GDMTHGeneraciónValle de México NorteP | GDMTHValle de México NorteP | GDMTHGeneraciónEnergíaValle de México Norte | GDMTH | Generación | Energía | Valle de México Norte | P | 2.0515 | $/kWh | 47566.9479 | 97583200.8121 | 2.0753
GDMTOGeneraciónValle de México Norte | GDMTOValle de México NorteNA | GDMTOGeneraciónEnergíaValle de México Norte | GDMTO | Generación | Energía | Valle de México Norte | NA | 1.4494 | $/kWh | 59102.6512 | 85661917.6323 | 1.4662
RAMTGeneraciónValle de México Norte | RAMTValle de México NorteNA | RAMTGeneraciónEnergíaValle de México Norte | RAMT | Generación | Energía | Valle de México Norte | NA | 0.7669 | $/kWh | 1216.9692 | 933296.6048 | 0.77579
DISTGeneraciónValle de México NorteB | DISTValle de México NorteB | DISTGeneraciónEnergíaValle de México Norte | DIST | Generación | Energía | Valle de México Norte | B | 0.6734 | $/kWh | 35650.1094 | 24006794.8299 | 0.68121
DISTGeneraciónValle de México NorteI | DISTValle de México NorteI | DISTGeneraciónEnergíaValle de México Norte | DIST | Generación | Energía | Valle de México Norte | I | 1.3222 | $/kWh | 65381.5663 | 86445893.2444 | 1.3375
DISTGeneraciónValle de México NorteP | DISTValle de México NorteP | DISTGeneraciónEnergíaValle de México Norte | DIST | Generación | Energía | Valle de México Norte | P | 1.5149 | $/kWh | 14859.3635 | 22510736.0241 | 1.5325
DISTGeneraciónValle de México NorteSP | DISTValle de México NorteSP | DISTGeneraciónEnergíaValle de México Norte | DIST | Generación | Energía | Valle de México Norte | SP | 0 | $/kWh | 0 | 0 | 0
DITGeneraciónValle de México NorteB | DITValle de México NorteB | DITGeneraciónEnergíaValle de México Norte | DIT | Generación | Energía | Valle de México Norte | B | 0.60415 | $/kWh | 9865.7833 | 5960444.6201 | 0.61116
DITGeneraciónValle de México NorteI | DITValle de México NorteI | DITGeneraciónEnergíaValle de México Norte | DIT | Generación | Energía | Valle de México Norte | I | 1.1837 | $/kWh | 15083.7042 | 17854295.7241 | 1.1974
DITGeneraciónValle de México NorteP | DITValle de México NorteP | DITGeneraciónEnergíaValle de México Norte | DIT | Generación | Energía | Valle de México Norte | P | 1.3294 | $/kWh | 2041.2093 | 2713576.0812 | 1.3448
DITGeneraciónValle de México NorteSP | DITValle de México NorteSP | DITGeneraciónEnergíaValle de México Norte | DIT | Generación | Energía | Valle de México Norte | SP | 0 | $/kWh | 0 | 0 | 0
DB1GeneraciónValle de México Sur | DB1Valle de México SurNA | DB1GeneraciónEnergíaValle de México Sur | DB1 | Generación | Energía | Valle de México Sur | NA | 0.89281 | $/kWh | 155968.4954 | 139249646.5046 | 0.90315
DB2GeneraciónValle de México Sur | DB2Valle de México SurNA | DB2GeneraciónEnergíaValle de México Sur | DB2 | Generación | Energía | Valle de México Sur | NA | 0.8917 | $/kWh | 99193.3384 | 88450236.3791 | 0.90203
PDBTGeneraciónValle de México Sur | PDBTValle de México SurNA | PDBTGeneraciónEnergíaValle de México Sur | PDBT | Generación | Energía | Valle de México Sur | NA | 1.7458 | $/kWh | 72540.6833 | 126641862.8871 | 1.766
GDBTGeneraciónValle de México Sur | GDBTValle de México SurNA | GDBTGeneraciónEnergíaValle de México Sur | GDBT | Generación | Energía | Valle de México Sur | NA | 2.1735 | $/kWh | 18921.7695 | 41126605.3633 | 2.1987
RABTGeneraciónValle de México Sur | RABTValle de México SurNA | RABTGeneraciónEnergíaValle de México Sur | RABT | Generación | Energía | Valle de México Sur | NA | 0.87707 | $/kWh | 111.3071 | 97623.9686 | 0.88723
APBTGeneraciónValle de México Sur | APBTValle de México SurNA | APBTGeneraciónEnergíaValle de México Sur | APBT | Generación | Energía | Valle de México Sur | NA | 1.9945 | $/kWh | 10306.6846 | 20556318.7865 | 2.0176
APMTGeneraciónValle de México Sur | APMTValle de México SurNA | APMTGeneraciónEnergíaValle de México Sur | APMT | Generación | Energía | Valle de México Sur | NA | 1.2435 | $/kWh | 2.28 | 2835.1539 | 1.2579
GDMTHGeneraciónValle de México SurB | GDMTHValle de México SurB | GDMTHGeneraciónEnergíaValle de México Sur | GDMTH | Generación | Energía | Valle de México Sur | B | 0.97983 | $/kWh | 92716.5544 | 90846276.5736 | 0.99118
GDMTHGeneraciónValle de México SurI | GDMTHValle de México SurI | GDMTHGeneraciónEnergíaValle de México Sur | GDMTH | Generación | Energía | Valle de México Sur | I | 1.7499 | $/kWh | 177772.3582 | 311079942.0368 | 1.7702
GDMTHGeneraciónValle de México SurP | GDMTHValle de México SurP | GDMTHGeneraciónEnergíaValle de México Sur | GDMTH | Generación | Energía | Valle de México Sur | P | 2.0813 | $/kWh | 42468.7051 | 88390172.0357 | 2.1054
GDMTOGeneraciónValle de México Sur | GDMTOValle de México SurNA | GDMTOGeneraciónEnergíaValle de México Sur | GDMTO | Generación | Energía | Valle de México Sur | NA | 1.5029 | $/kWh | 81483.275 | 122459937.847 | 1.5203
RAMTGeneraciónValle de México Sur | RAMTValle de México SurNA | RAMTGeneraciónEnergíaValle de México Sur | RAMT | Generación | Energía | Valle de México Sur | NA | 0.76968 | $/kWh | 220.3208 | 169576.4277 | 0.7786
DISTGeneraciónValle de México SurB | DISTValle de México SurB | DISTGeneraciónEnergíaValle de México Sur | DIST | Generación | Energía | Valle de México Sur | B | 0.97927 | $/kWh | 3157.4259 | 3091980.4711 | 0.99062
DISTGeneraciónValle de México SurI | DISTValle de México SurI | DISTGeneraciónEnergíaValle de México Sur | DIST | Generación | Energía | Valle de México Sur | I | 1.7417 | $/kWh | 5790.654 | 10085763.3234 | 1.7619
DISTGeneraciónValle de México SurP | DISTValle de México SurP | DISTGeneraciónEnergíaValle de México Sur | DIST | Generación | Energía | Valle de México Sur | P | 2.08 | $/kWh | 1316.0503 | 2737391.63 | 2.1041
DISTGeneraciónValle de México SurSP | DISTValle de México SurSP | DISTGeneraciónEnergíaValle de México Sur | DIST | Generación | Energía | Valle de México Sur | SP | 0 | $/kWh | 0 | 0 | 0
DITGeneraciónValle de México SurB | DITValle de México SurB | DITGeneraciónEnergíaValle de México Sur | DIT | Generación | Energía | Valle de México Sur | B | 0.99668 | $/kWh | 152.3322 | 151825.997 | 1.0082
DITGeneraciónValle de México SurI | DITValle de México SurI | DITGeneraciónEnergíaValle de México Sur | DIT | Generación | Energía | Valle de México Sur | I | 1.8578 | $/kWh | 232.8993 | 432685.4531 | 1.8794
DITGeneraciónValle de México SurP | DITValle de México SurP | DITGeneraciónEnergíaValle de México Sur | DIT | Generación | Energía | Valle de México Sur | P | 2.0894 | $/kWh | 31.5172 | 65853.5664 | 2.1137
DITGeneraciónValle de México SurSP | DITValle de México SurSP | DITGeneraciónEnergíaValle de México Sur | DIT | Generación | Energía | Valle de México Sur | SP | 0 | $/kWh | 0 | 0 | 0
DB1CapacidadBaja California | DB1Baja California | DB1CapacidadEnergíaBaja California | DB1 | Capacidad | Energía | Baja California | NA | 0.49121 | $/kWh | 100848.7795 | 49537936.1493 | 0.4969
DB2CapacidadBaja California | DB2Baja California | DB2CapacidadEnergíaBaja California | DB2 | Capacidad | Energía | Baja California | NA | 0.48917 | $/kWh | 187006.7959 | 91478748.6256 | 0.49484
PDBTCapacidadBaja California | PDBTBaja California | PDBTCapacidadEnergíaBaja California | PDBT | Capacidad | Energía | Baja California | NA | 1.0552 | $/kWh | 51385.2978 | 54221003.0111 | 1.0674
GDBTCapacidadBaja California | GDBTBaja California | GDBTCapacidadPotenciaBaja California | GDBT | Capacidad | Potencia | Baja California | NA | 330.8747 | $/kW | 11.8117 | 3908201.3044 | 334.7098
RABTCapacidadBaja California | RABTBaja California | RABTCapacidadEnergíaBaja California | RABT | Capacidad | Energía | Baja California | NA | 0.56268 | $/kWh | 8926.2647 | 5022621.7611 | 0.5692
APBTCapacidadBaja California | APBTBaja California | APBTCapacidadEnergíaBaja California | APBT | Capacidad | Energía | Baja California | NA | 1.4664 | $/kWh | 8627.8402 | 12651944.7739 | 1.4834
APMTCapacidadBaja California | APMTBaja California | APMTCapacidadEnergíaBaja California | APMT | Capacidad | Energía | Baja California | NA | 1.2052 | $/kWh | 958.7336 | 1155426.2499 | 1.2191
GDMTHCapacidadBaja California | GDMTHBaja California | GDMTHCapacidadPotenciaBaja California | GDMTH | Capacidad | Potencia | Baja California | NA | 380.2923 | $/kW | 647.5471 | 246257207.2118 | 384.7002
GDMTOCapacidadBaja California | GDMTOBaja California | GDMTOCapacidadPotenciaBaja California | GDMTO | Capacidad | Potencia | Baja California | NA | 362.2757 | $/kW | 183.9798 | 66651411.5274 | 366.4747
RAMTCapacidadBaja California | RAMTBaja California | RAMTCapacidadPotenciaBaja California | RAMT | Capacidad | Potencia | Baja California | NA | 163.7861 | $/kW | 53.3443 | 8737054.5324 | 165.6845
DISTCapacidadBaja California | DISTBaja California | DISTCapacidadPotenciaBaja California | DIST | Capacidad | Potencia | Baja California | NA | 416.6309 | $/kW | 227.0247 | 94585513.8356 | 421.46
DITCapacidadBaja California | DITBaja California | DITCapacidadPotenciaBaja California | DIT | Capacidad | Potencia | Baja California | NA | 426.8106 | $/kW | 24.4391 | 10430866.7886 | 431.7577
DB1CapacidadBaja California Sur | DB1Baja California Sur | DB1CapacidadEnergíaBaja California Sur | DB1 | Capacidad | Energía | Baja California Sur | NA | 0.49121 | $/kWh | 18784.5784 | 9227174.1139 | 0.4969
DB2CapacidadBaja California Sur | DB2Baja California Sur | DB2CapacidadEnergíaBaja California Sur | DB2 | Capacidad | Energía | Baja California Sur | NA | 0.48917 | $/kWh | 56052.1728 | 27419231.4702 | 0.49484
PDBTCapacidadBaja California Sur | PDBTBaja California Sur | PDBTCapacidadEnergíaBaja California Sur | PDBT | Capacidad | Energía | Baja California Sur | NA | 0.74857 | $/kWh | 18107.9058 | 13555076.7497 | 0.75725
GDBTCapacidadBaja California Sur | GDBTBaja California Sur | GDBTCapacidadPotenciaBaja California Sur | GDBT | Capacidad | Potencia | Baja California Sur | NA | 281.0597 | $/kW | 3.4803 | 978167.0681 | 284.3174
RABTCapacidadBaja California Sur | RABTBaja California Sur | RABTCapacidadEnergíaBaja California Sur | RABT | Capacidad | Energía | Baja California Sur | NA | 0.56268 | $/kWh | 6755.077 | 3800940.0183 | 0.5692
APBTCapacidadBaja California Sur | APBTBaja California Sur | APBTCapacidadEnergíaBaja California Sur | APBT | Capacidad | Energía | Baja California Sur | NA | 1.3625 | $/kWh | 2073.4252 | 2825121.8424 | 1.3783
APMTCapacidadBaja California Sur | APMTBaja California Sur | APMTCapacidadEnergíaBaja California Sur | APMT | Capacidad | Energía | Baja California Sur | NA | 0.86374 | $/kWh | 22.1885 | 19165.06 | 0.87375
GDMTHCapacidadBaja California Sur | GDMTHBaja California Sur | GDMTHCapacidadPotenciaBaja California Sur | GDMTH | Capacidad | Potencia | Baja California Sur | NA | 272.6031 | $/kW | 148.7924 | 40561258.7639 | 275.7628
GDMTOCapacidadBaja California Sur | GDMTOBaja California Sur | GDMTOCapacidadPotenciaBaja California Sur | GDMTO | Capacidad | Potencia | Baja California Sur | NA | 278.557 | $/kW | 44.8997 | 12507136.7731 | 281.7857
RAMTCapacidadBaja California Sur | RAMTBaja California Sur | RAMTCapacidadPotenciaBaja California Sur | RAMT | Capacidad | Potencia | Baja California Sur | NA | 163.7861 | $/kW | 33.6104 | 5504909.443 | 165.6845
DISTCapacidadBaja California Sur | DISTBaja California Sur | DISTCapacidadPotenciaBaja California Sur | DIST | Capacidad | Potencia | Baja California Sur | NA | 303.9946 | $/kW | 8.279 | 2516772.7226 | 307.5181
DITCapacidadBaja California Sur | DITBaja California Sur | DITCapacidadPotenciaBaja California Sur | DIT | Capacidad | Potencia | Baja California Sur | NA | 353.1038 | $/kW | 0 | 0 | 357.1965
DB1CapacidadBajío | DB1Bajío | DB1CapacidadEnergíaBajío | DB1 | Capacidad | Energía | Bajío | NA | 0.54046 | $/kWh | 258436.5457 | 139674792.5795 | 0.54673
DB2CapacidadBajío | DB2Bajío | DB2CapacidadEnergíaBajío | DB2 | Capacidad | Energía | Bajío | NA | 0.53805 | $/kWh | 158728.6582 | 85404541.9003 | 0.54429
PDBTCapacidadBajío | PDBTBajío | PDBTCapacidadEnergíaBajío | PDBT | Capacidad | Energía | Bajío | NA | 1.122 | $/kWh | 106354.09 | 119331976.1243 | 1.135
GDBTCapacidadBajío | GDBTBajío | GDBTCapacidadPotenciaBajío | GDBT | Capacidad | Potencia | Bajío | NA | 322.9613 | $/kW | 1.8092 | 584309.5845 | 326.7046
RABTCapacidadBajío | RABTBajío | RABTCapacidadEnergíaBajío | RABT | Capacidad | Energía | Bajío | NA | 0.62322 | $/kWh | 47422.7613 | 29554999.8877 | 0.63045
APBTCapacidadBajío | APBTBajío | APBTCapacidadEnergíaBajío | APBT | Capacidad | Energía | Bajío | NA | 1.6243 | $/kWh | 27207.899 | 44195001.1298 | 1.6432
APMTCapacidadBajío | APMTBajío | APMTCapacidadEnergíaBajío | APMT | Capacidad | Energía | Bajío | NA | 1.2253 | $/kWh | 8056.045 | 9871397.8942 | 1.2395
GDMTHCapacidadBajío | GDMTHBajío | GDMTHCapacidadPotenciaBajío | GDMTH | Capacidad | Potencia | Bajío | NA | 416.6309 | $/kW | 1219.1935 | 507953745.163 | 421.46
GDMTOCapacidadBajío | GDMTOBajío | GDMTOCapacidadPotenciaBajío | GDMTO | Capacidad | Potencia | Bajío | NA | 358.6644 | $/kW | 346.2744 | 124196307.8222 | 362.8216
RAMTCapacidadBajío | RAMTBajío | RAMTCapacidadPotenciaBajío | RAMT | Capacidad | Potencia | Bajío | NA | 163.7861 | $/kW | 428.8758 | 70243881.6046 | 165.6845
DISTCapacidadBajío | DISTBajío | DISTCapacidadPotenciaBajío | DIST | Capacidad | Potencia | Bajío | NA | 426.8106 | $/kW | 323.0978 | 137901556.5062 | 431.7577
DITCapacidadBajío | DITBajío | DITCapacidadPotenciaBajío | DIT | Capacidad | Potencia | Bajío | NA | 426.8106 | $/kW | 48.3338 | 20629360.9827 | 431.7577
DB1CapacidadCentro Occidente | DB1Centro Occidente | DB1CapacidadEnergíaCentro Occidente | DB1 | Capacidad | Energía | Centro Occidente | NA | 0.4801 | $/kWh | 121722.6625 | 58439161.049 | 0.48567
DB2CapacidadCentro Occidente | DB2Centro Occidente | DB2CapacidadEnergíaCentro Occidente | DB2 | Capacidad | Energía | Centro Occidente | NA | 0.47806 | $/kWh | 110048.5242 | 52610263.0826 | 0.48361
PDBTCapacidadCentro Occidente | PDBTCentro Occidente | PDBTCapacidadEnergíaCentro Occidente | PDBT | Capacidad | Energía | Centro Occidente | NA | 0.92817 | $/kWh | 59872.2083 | 55571611.8801 | 0.93893
GDBTCapacidadCentro Occidente | GDBTCentro Occidente | GDBTCapacidadPotenciaCentro Occidente | GDBT | Capacidad | Potencia | Centro Occidente | NA | 276.3011 | $/kW | 1.2201 | 337124.3918 | 279.5037
RABTCapacidadCentro Occidente | RABTCentro Occidente | RABTCapacidadEnergíaCentro Occidente | RABT | Capacidad | Energía | Centro Occidente | NA | 0.54898 | $/kWh | 17205.2901 | 9445320.7141 | 0.55534
APBTCapacidadCentro Occidente | APBTCentro Occidente | APBTCapacidadEnergíaCentro Occidente | APBT | Capacidad | Energía | Centro Occidente | NA | 1.4307 | $/kWh | 14816.2202 | 21197192.782 | 1.4473
APMTCapacidadCentro Occidente | APMTCentro Occidente | APMTCapacidadEnergíaCentro Occidente | APMT | Capacidad | Energía | Centro Occidente | NA | 1.2135 | $/kWh | 941.0166 | 1141914.858 | 1.2276
GDMTHCapacidadCentro Occidente | GDMTHCentro Occidente | GDMTHCapacidadPotenciaCentro Occidente | GDMTH | Capacidad | Potencia | Centro Occidente | NA | 416.4645 | $/kW | 252.8191 | 105290194.632 | 421.2916
GDMTOCapacidadCentro Occidente | GDMTOCentro Occidente | GDMTOCapacidadPotenciaCentro Occidente | GDMTO | Capacidad | Potencia | Centro Occidente | NA | 316.0486 | $/kW | 134.0169 | 42355863.4717 | 319.7118
RAMTCapacidadCentro Occidente | RAMTCentro Occidente | RAMTCapacidadPotenciaCentro Occidente | RAMT | Capacidad | Potencia | Centro Occidente | NA | 163.7861 | $/kW | 113.9774 | 18667903.6638 | 165.6845
DISTCapacidadCentro Occidente | DISTCentro Occidente | DISTCapacidadPotenciaCentro Occidente | DIST | Capacidad | Potencia | Centro Occidente | NA | 426.8106 | $/kW | 93.3038 | 39823032.9612 | 431.7577
DITCapacidadCentro Occidente | DITCentro Occidente | DITCapacidadPotenciaCentro Occidente | DIT | Capacidad | Potencia | Centro Occidente | NA | 426.8106 | $/kW | 0 | 0 | 431.7577
DB1CapacidadCentro Oriente | DB1Centro Oriente | DB1CapacidadEnergíaCentro Oriente | DB1 | Capacidad | Energía | Centro Oriente | NA | 0.52954 | $/kWh | 166740.1801 | 88295040.8846 | 0.53567
DB2CapacidadCentro Oriente | DB2Centro Oriente | DB2CapacidadEnergíaCentro Oriente | DB2 | Capacidad | Energía | Centro Oriente | NA | 0.52713 | $/kWh | 102522.3849 | 54042593.1862 | 0.53324
PDBTCapacidadCentro Oriente | PDBTCentro Oriente | PDBTCapacidadEnergíaCentro Oriente | PDBT | Capacidad | Energía | Centro Oriente | NA | 0.93243 | $/kWh | 80761.89 | 75304721.7113 | 0.94324
GDBTCapacidadCentro Oriente | GDBTCentro Oriente | GDBTCapacidadPotenciaCentro Oriente | GDBT | Capacidad | Potencia | Centro Oriente | NA | 290.6871 | $/kW | 9.5584 | 2778513.7975 | 294.0564
RABTCapacidadCentro Oriente | RABTCentro Oriente | RABTCapacidadEnergíaCentro Oriente | RABT | Capacidad | Energía | Centro Oriente | NA | 0.60989 | $/kWh | 13556.1117 | 8267776.8646 | 0.61696
APBTCapacidadCentro Oriente | APBTCentro Oriente | APBTCapacidadEnergíaCentro Oriente | APBT | Capacidad | Energía | Centro Oriente | NA | 1.5894 | $/kWh | 25814.9355 | 41028984.2895 | 1.6078
APMTCapacidadCentro Oriente | APMTCentro Oriente | APMTCapacidadEnergíaCentro Oriente | APMT | Capacidad | Energía | Centro Oriente | NA | 1.2189 | $/kWh | 742.0644 | 904472.6584 | 1.233
GDMTHCapacidadCentro Oriente | GDMTHCentro Oriente | GDMTHCapacidadPotenciaCentro Oriente | GDMTH | Capacidad | Potencia | Centro Oriente | NA | 412.7638 | $/kW | 527.9584 | 217922157.7668 | 417.5481
GDMTOCapacidadCentro Oriente | GDMTOCentro Oriente | GDMTOCapacidadPotenciaCentro Oriente | GDMTO | Capacidad | Potencia | Centro Oriente | NA | 355.6657 | $/kW | 191.6634 | 68168092.608 | 359.7882
RAMTCapacidadCentro Oriente | RAMTCentro Oriente | RAMTCapacidadPotenciaCentro Oriente | RAMT | Capacidad | Potencia | Centro Oriente | NA | 163.7861 | $/kW | 82.5155 | 13514889.07 | 165.6845
DISTCapacidadCentro Oriente | DISTCentro Oriente | DISTCapacidadPotenciaCentro Oriente | DIST | Capacidad | Potencia | Centro Oriente | NA | 426.8106 | $/kW | 49.8366 | 21270782.3416 | 431.7577
DITCapacidadCentro Oriente | DITCentro Oriente | DITCapacidadPotenciaCentro Oriente | DIT | Capacidad | Potencia | Centro Oriente | NA | 426.8106 | $/kW | 79.202 | 33804256.0853 | 431.7577
DB1CapacidadCentro Sur | DB1Centro Sur | DB1CapacidadEnergíaCentro Sur | DB1 | Capacidad | Energía | Centro Sur | NA | 0.57323 | $/kWh | 136302.4386 | 78133016.2958 | 0.57988
DB2CapacidadCentro Sur | DB2Centro Sur | DB2CapacidadEnergíaCentro Sur | DB2 | Capacidad | Energía | Centro Sur | NA | 0.57064 | $/kWh | 133424.0544 | 76137178.8546 | 0.57725
PDBTCapacidadCentro Sur | PDBTCentro Sur | PDBTCapacidadEnergíaCentro Sur | PDBT | Capacidad | Energía | Centro Sur | NA | 0.92262 | $/kWh | 52582.4851 | 48513432.8587 | 0.93331
GDBTCapacidadCentro Sur | GDBTCentro Sur | GDBTCapacidadPotenciaCentro Sur | GDBT | Capacidad | Potencia | Centro Sur | NA | 256.7803 | $/kW | 7.6894 | 1974483.3578 | 259.7566
RABTCapacidadCentro Sur | RABTCentro Sur | RABTCapacidadEnergíaCentro Sur | RABT | Capacidad | Energía | Centro Sur | NA | 0.66377 | $/kWh | 3392.3755 | 2251765.1469 | 0.67147
APBTCapacidadCentro Sur | APBTCentro Sur | APBTCapacidadEnergíaCentro Sur | APBT | Capacidad | Energía | Centro Sur | NA | 1.7301 | $/kWh | 18133.0232 | 31371339.2297 | 1.7501
APMTCapacidadCentro Sur | APMTCentro Sur | APMTCapacidadEnergíaCentro Sur | APMT | Capacidad | Energía | Centro Sur | NA | 1.0122 | $/kWh | 94.4258 | 95580.6315 | 1.024
GDMTHCapacidadCentro Sur | GDMTHCentro Sur | GDMTHCapacidadPotenciaCentro Sur | GDMTH | Capacidad | Potencia | Centro Sur | NA | 387.6134 | $/kW | 243.4757 | 94374440.1563 | 392.1062
GDMTOCapacidadCentro Sur | GDMTOCentro Sur | GDMTOCapacidadPotenciaCentro Sur | GDMTO | Capacidad | Potencia | Centro Sur | NA | 278.9273 | $/kW | 135.365 | 37756987.1513 | 282.1603
RAMTCapacidadCentro Sur | RAMTCentro Sur | RAMTCapacidadPotenciaCentro Sur | RAMT | Capacidad | Potencia | Centro Sur | NA | 163.7861 | $/kW | 13.6436 | 2234624.9903 | 165.6845
DISTCapacidadCentro Sur | DISTCentro Sur | DISTCapacidadPotenciaCentro Sur | DIST | Capacidad | Potencia | Centro Sur | NA | 426.8106 | $/kW | 176.7037 | 75419021.1049 | 431.7577
DITCapacidadCentro Sur | DITCentro Sur | DITCapacidadPotenciaCentro Sur | DIT | Capacidad | Potencia | Centro Sur | NA | 426.8106 | $/kW | 11.073 | 4726056.9121 | 431.7577
DB1CapacidadGolfo Centro | DB1Golfo Centro | DB1CapacidadEnergíaGolfo Centro | DB1 | Capacidad | Energía | Golfo Centro | NA | 0.50176 | $/kWh | 91907.2943 | 46115750.8672 | 0.50758
DB2CapacidadGolfo Centro | DB2Golfo Centro | DB2CapacidadEnergíaGolfo Centro | DB2 | Capacidad | Energía | Golfo Centro | NA | 0.49954 | $/kWh | 116936.0859 | 58414479.456 | 0.50533
PDBTCapacidadGolfo Centro | PDBTGolfo Centro | PDBTCapacidadEnergíaGolfo Centro | PDBT | Capacidad | Energía | Golfo Centro | NA | 1.0776 | $/kWh | 39304.6694 | 42354264.5973 | 1.0901
GDBTCapacidadGolfo Centro | GDBTGolfo Centro | GDBTCapacidadPotenciaGolfo Centro | GDBT | Capacidad | Potencia | Golfo Centro | NA | 322.9613 | $/kW | 1.1112 | 358859.3369 | 326.7046
RABTCapacidadGolfo Centro | RABTGolfo Centro | RABTCapacidadEnergíaGolfo Centro | RABT | Capacidad | Energía | Golfo Centro | NA | 0.57564 | $/kWh | 10185.1124 | 5862955.0257 | 0.58231
APBTCapacidadGolfo Centro | APBTGolfo Centro | APBTCapacidadEnergíaGolfo Centro | APBT | Capacidad | Energía | Golfo Centro | NA | 1.5001 | $/kWh | 12463.1506 | 18696059.9792 | 1.5175
APMTCapacidadGolfo Centro | APMTGolfo Centro | APMTCapacidadEnergíaGolfo Centro | APMT | Capacidad | Energía | Golfo Centro | NA | 1.2163 | $/kWh | 1704.8971 | 2073611.7071 | 1.2304
GDMTHCapacidadGolfo Centro | GDMTHGolfo Centro | GDMTHCapacidadPotenciaGolfo Centro | GDMTH | Capacidad | Potencia | Golfo Centro | NA | 416.6309 | $/kW | 337.7898 | 140733667.7078 | 421.46
GDMTOCapacidadGolfo Centro | GDMTOGolfo Centro | GDMTOCapacidadPotenciaGolfo Centro | GDMTO | Capacidad | Potencia | Golfo Centro | NA | 341.0348 | $/kW | 113.313 | 38643672.5569 | 344.9876
RAMTCapacidadGolfo Centro | RAMTGolfo Centro | RAMTCapacidadPotenciaGolfo Centro | RAMT | Capacidad | Potencia | Golfo Centro | NA | 163.7861 | $/kW | 39.7154 | 6504831.4592 | 165.6845
DISTCapacidadGolfo Centro | DISTGolfo Centro | DISTCapacidadPotenciaGolfo Centro | DIST | Capacidad | Potencia | Golfo Centro | NA | 426.8106 | $/kW | 189.6318 | 80936866.1634 | 431.7577
DITCapacidadGolfo Centro | DITGolfo Centro | DITCapacidadPotenciaGolfo Centro | DIT | Capacidad | Potencia | Golfo Centro | NA | 426.8106 | $/kW | 26.3625 | 11251790.2643 | 431.7577
DB1CapacidadGolfo Norte | DB1Golfo Norte | DB1CapacidadEnergíaGolfo Norte | DB1 | Capacidad | Energía | Golfo Norte | NA | 0.5412 | $/kWh | 159141.7841 | 86127739.7885 | 0.54747
DB2CapacidadGolfo Norte | DB2Golfo Norte | DB2CapacidadEnergíaGolfo Norte | DB2 | Capacidad | Energía | Golfo Norte | NA | 0.53879 | $/kWh | 377784.2493 | 203548004.3633 | 0.54504
PDBTCapacidadGolfo Norte | PDBTGolfo Norte | PDBTCapacidadEnergíaGolfo Norte | PDBT | Capacidad | Energía | Golfo Norte | NA | 1.1628 | $/kWh | 70799.6926 | 82322969.6496 | 1.1762
GDBTCapacidadGolfo Norte | GDBTGolfo Norte | GDBTCapacidadPotenciaGolfo Norte | GDBT | Capacidad | Potencia | Golfo Norte | NA | 283.483 | $/kW | 6.3474 | 1799374.729 | 286.7688
RABTCapacidadGolfo Norte | RABTGolfo Norte | RABTCapacidadEnergíaGolfo Norte | RABT | Capacidad | Energía | Golfo Norte | NA | 0.62433 | $/kWh | 4237.87 | 2645849.9075 | 0.63157
APBTCapacidadGolfo Norte | APBTGolfo Norte | APBTCapacidadEnergíaGolfo Norte | APBT | Capacidad | Energía | Golfo Norte | NA | 1.6268 | $/kWh | 17822.3471 | 28992529.5219 | 1.6456
APMTCapacidadGolfo Norte | APMTGolfo Norte | APMTCapacidadEnergíaGolfo Norte | APMT | Capacidad | Energía | Golfo Norte | NA | 1.2061 | $/kWh | 11397.1035 | 13745870.8841 | 1.2201
GDMTHCapacidadGolfo Norte | GDMTHGolfo Norte | GDMTHCapacidadPotenciaGolfo Norte | GDMTH | Capacidad | Potencia | Golfo Norte | NA | 426.8106 | $/kW | 1584.5875 | 676318803.795 | 431.7577
GDMTOCapacidadGolfo Norte | GDMTOGolfo Norte | GDMTOCapacidadPotenciaGolfo Norte | GDMTO | Capacidad | Potencia | Golfo Norte | NA | 362.2757 | $/kW | 374.8108 | 135784848.8569 | 366.4747
RAMTCapacidadGolfo Norte | RAMTGolfo Norte | RAMTCapacidadPotenciaGolfo Norte | RAMT | Capacidad | Potencia | Golfo Norte | NA | 163.7861 | $/kW | 16.3515 | 2678150.5476 | 165.6845
DISTCapacidadGolfo Norte | DISTGolfo Norte | DISTCapacidadPotenciaGolfo Norte | DIST | Capacidad | Potencia | Golfo Norte | NA | 426.8106 | $/kW | 435.6622 | 185945248.586 | 431.7577
DITCapacidadGolfo Norte | DITGolfo Norte | DITCapacidadPotenciaGolfo Norte | DIT | Capacidad | Potencia | Golfo Norte | NA | 426.8106 | $/kW | 49.0463 | 20933483.5763 | 431.7577
DB1CapacidadJalisco | DB1Jalisco | DB1CapacidadEnergíaJalisco | DB1 | Capacidad | Energía | Jalisco | NA | 0.53398 | $/kWh | 203865.7487 | 108860302.1025 | 0.54017
DB2CapacidadJalisco | DB2Jalisco | DB2CapacidadEnergíaJalisco | DB2 | Capacidad | Energía | Jalisco | NA | 0.53157 | $/kWh | 150967.0689 | 80250071.5104 | 0.53773
PDBTCapacidadJalisco | PDBTJalisco | PDBTCapacidadEnergíaJalisco | PDBT | Capacidad | Energía | Jalisco | NA | 1.1474 | $/kWh | 103041.3118 | 118228692.7352 | 1.1607
GDBTCapacidadJalisco | GDBTJalisco | GDBTCapacidadPotenciaJalisco | GDBT | Capacidad | Potencia | Jalisco | NA | 259.3672 | $/kW | 7.5223 | 1951034.4589 | 262.3735
RABTCapacidadJalisco | RABTJalisco | RABTCapacidadEnergíaJalisco | RABT | Capacidad | Energía | Jalisco | NA | 0.61545 | $/kWh | 19494.4034 | 11997782.2535 | 0.62258
APBTCapacidadJalisco | APBTJalisco | APBTCapacidadEnergíaJalisco | APBT | Capacidad | Energía | Jalisco | NA | 1.6036 | $/kWh | 14002.2573 | 22454123.3877 | 1.6222
APMTCapacidadJalisco | APMTJalisco | APMTCapacidadEnergíaJalisco | APMT | Capacidad | Energía | Jalisco | NA | 1.2074 | $/kWh | 3472.2474 | 4192324.2926 | 1.2214
GDMTHCapacidadJalisco | GDMTHJalisco | GDMTHCapacidadPotenciaJalisco | GDMTH | Capacidad | Potencia | Jalisco | NA | 416.6309 | $/kW | 786.2963 | 327595349.9409 | 421.46
GDMTOCapacidadJalisco | GDMTOJalisco | GDMTOCapacidadPotenciaJalisco | GDMTO | Capacidad | Potencia | Jalisco | NA | 330.9265 | $/kW | 301.0038 | 99610131.9378 | 334.7622
RAMTCapacidadJalisco | RAMTJalisco | RAMTCapacidadPotenciaJalisco | RAMT | Capacidad | Potencia | Jalisco | NA | 163.7861 | $/kW | 100.2688 | 16422635.1733 | 165.6845
DISTCapacidadJalisco | DISTJalisco | DISTCapacidadPotenciaJalisco | DIST | Capacidad | Potencia | Jalisco | NA | 426.8106 | $/kW | 137.6508 | 58750820.3504 | 431.7577
DITCapacidadJalisco | DITJalisco | DITCapacidadPotenciaJalisco | DIT | Capacidad | Potencia | Jalisco | NA | 416.6309 | $/kW | 10.0122 | 4171386.7924 | 421.46
DB1CapacidadNoroeste | DB1Noroeste | DB1CapacidadEnergíaNoroeste | DB1 | Capacidad | Energía | Noroeste | NA | 0.48936 | $/kWh | 82373.7134 | 40310280.4915 | 0.49503
DB2CapacidadNoroeste | DB2Noroeste | DB2CapacidadEnergíaNoroeste | DB2 | Capacidad | Energía | Noroeste | NA | 0.48732 | $/kWh | 328488.8983 | 160079822.5311 | 0.49297
PDBTCapacidadNoroeste | PDBTNoroeste | PDBTCapacidadEnergíaNoroeste | PDBT | Capacidad | Energía | Noroeste | NA | 1.0509 | $/kWh | 61424.0057 | 64552123.6441 | 1.0631
GDBTCapacidadNoroeste | GDBTNoroeste | GDBTCapacidadPotenciaNoroeste | GDBT | Capacidad | Potencia | Noroeste | NA | 330.8747 | $/kW | 3.0001 | 992661.8132 | 334.7098
RABTCapacidadNoroeste | RABTNoroeste | RABTCapacidadEnergíaNoroeste | RABT | Capacidad | Energía | Noroeste | NA | 0.56046 | $/kWh | 32040.5867 | 17957376.6857 | 0.56695
APBTCapacidadNoroeste | APBTNoroeste | APBTCapacidadEnergíaNoroeste | APBT | Capacidad | Energía | Noroeste | NA | 1.4605 | $/kWh | 14878.4017 | 21729673.1668 | 1.4774
APMTCapacidadNoroeste | APMTNoroeste | APMTCapacidadEnergíaNoroeste | APMT | Capacidad | Energía | Noroeste | NA | 1.2098 | $/kWh | 750.7065 | 908195.4478 | 1.2238
GDMTHCapacidadNoroeste | GDMTHNoroeste | GDMTHCapacidadPotenciaNoroeste | GDMTH | Capacidad | Potencia | Noroeste | NA | 416.6309 | $/kW | 533.3207 | 222197911.8774 | 421.46
GDMTOCapacidadNoroeste | GDMTONoroeste | GDMTOCapacidadPotenciaNoroeste | GDMTO | Capacidad | Potencia | Noroeste | NA | 362.2757 | $/kW | 214.5162 | 77713988.5328 | 366.4747
RAMTCapacidadNoroeste | RAMTNoroeste | RAMTCapacidadPotenciaNoroeste | RAMT | Capacidad | Potencia | Noroeste | NA | 163.7861 | $/kW | 175.516 | 28747067.3541 | 165.6845
DISTCapacidadNoroeste | DISTNoroeste | DISTCapacidadPotenciaNoroeste | DIST | Capacidad | Potencia | Noroeste | NA | 426.8106 | $/kW | 57.432 | 24512591.2552 | 431.7577
DITCapacidadNoroeste | DITNoroeste | DITCapacidadPotenciaNoroeste | DIT | Capacidad | Potencia | Noroeste | NA | 416.5387 | $/kW | 19.4114 | 8085611.4464 | 421.3667
DB1CapacidadNorte | DB1Norte | DB1CapacidadEnergíaNorte | DB1 | Capacidad | Energía | Norte | NA | 0.51935 | $/kWh | 119895.0304 | 62267877.2207 | 0.52537
DB2CapacidadNorte | DB2Norte | DB2CapacidadEnergíaNorte | DB2 | Capacidad | Energía | Norte | NA | 0.51713 | $/kWh | 177165.6305 | 91617918.8623 | 0.52313
PDBTCapacidadNorte | PDBTNorte | PDBTCapacidadEnergíaNorte | PDBT | Capacidad | Energía | Norte | NA | 0.99001 | $/kWh | 48772.1202 | 48284955.131 | 1.0015
GDBTCapacidadNorte | GDBTNorte | GDBTCapacidadPotenciaNorte | GDBT | Capacidad | Potencia | Norte | NA | 322.9613 | $/kW | 1.0123 | 326943.432 | 326.7046
RABTCapacidadNorte | RABTNorte | RABTCapacidadEnergíaNorte | RABT | Capacidad | Energía | Norte | NA | 0.5973 | $/kWh | 51618.881 | 30832089.706 | 0.60423
APBTCapacidadNorte | APBTNorte | APBTCapacidadEnergíaNorte | APBT | Capacidad | Energía | Norte | NA | 1.5566 | $/kWh | 11947.1149 | 18596623.5514 | 1.5746
APMTCapacidadNorte | APMTNorte | APMTCapacidadEnergíaNorte | APMT | Capacidad | Energía | Norte | NA | 1.2335 | $/kWh | 6649.5407 | 8202123.1937 | 1.2478
GDMTHCapacidadNorte | GDMTHNorte | GDMTHCapacidadPotenciaNorte | GDMTH | Capacidad | Potencia | Norte | NA | 426.8106 | $/kW | 775.8367 | 331135354.2319 | 431.7577
GDMTOCapacidadNorte | GDMTONorte | GDMTOCapacidadPotenciaNorte | GDMTO | Capacidad | Potencia | Norte | NA | 330.9297 | $/kW | 249.4316 | 82544310.6877 | 334.7654
RAMTCapacidadNorte | RAMTNorte | RAMTCapacidadPotenciaNorte | RAMT | Capacidad | Potencia | Norte | NA | 163.7861 | $/kW | 405.4393 | 66405303.3839 | 165.6845
DISTCapacidadNorte | DISTNorte | DISTCapacidadPotenciaNorte | DIST | Capacidad | Potencia | Norte | NA | 426.8106 | $/kW | 188.1354 | 80298169.7069 | 431.7577
DITCapacidadNorte | DITNorte | DITCapacidadPotenciaNorte | DIT | Capacidad | Potencia | Norte | NA | 426.8106 | $/kW | 0.30218 | 128972.8213 | 431.7577
DB1CapacidadOriente | DB1Oriente | DB1CapacidadEnergíaOriente | DB1 | Capacidad | Energía | Oriente | NA | 0.52083 | $/kWh | 138486.7347 | 72128669.3082 | 0.52687
DB2CapacidadOriente | DB2Oriente | DB2CapacidadEnergíaOriente | DB2 | Capacidad | Energía | Oriente | NA | 0.51843 | $/kWh | 174906.4449 | 90676313.7534 | 0.52444
PDBTCapacidadOriente | PDBTOriente | PDBTCapacidadEnergíaOriente | PDBT | Capacidad | Energía | Oriente | NA | 0.95076 | $/kWh | 61460.1584 | 58433800.838 | 0.96178
GDBTCapacidadOriente | GDBTOriente | GDBTCapacidadPotenciaOriente | GDBT | Capacidad | Potencia | Oriente | NA | 239.9164 | $/kW | 3.1615 | 758505.2381 | 242.6972
RABTCapacidadOriente | RABTOriente | RABTCapacidadEnergíaOriente | RABT | Capacidad | Energía | Oriente | NA | 0.59897 | $/kWh | 3486.5893 | 2088358.701 | 0.60591
APBTCapacidadOriente | APBTOriente | APBTCapacidadEnergíaOriente | APBT | Capacidad | Energía | Oriente | NA | 1.561 | $/kWh | 19253.9558 | 30055853.9886 | 1.5791
APMTCapacidadOriente | APMTOriente | APMTCapacidadEnergíaOriente | APMT | Capacidad | Energía | Oriente | NA | 1.2209 | $/kWh | 1237.48 | 1510835.4251 | 1.235
GDMTHCapacidadOriente | GDMTHOriente | GDMTHCapacidadPotenciaOriente | GDMTH | Capacidad | Potencia | Oriente | NA | 382.4229 | $/kW | 270.8414 | 103575938.2192 | 386.8554
GDMTOCapacidadOriente | GDMTOOriente | GDMTOCapacidadPotenciaOriente | GDMTO | Capacidad | Potencia | Oriente | NA | 309.2318 | $/kW | 151.775 | 46933667.9546 | 312.8161
RAMTCapacidadOriente | RAMTOriente | RAMTCapacidadPotenciaOriente | RAMT | Capacidad | Potencia | Oriente | NA | 163.7861 | $/kW | 14.419 | 2361629.1986 | 165.6845
DISTCapacidadOriente | DISTOriente | DISTCapacidadPotenciaOriente | DIST | Capacidad | Potencia | Oriente | NA | 426.8106 | $/kW | 148.7691 | 63496229.4003 | 431.7577
DITCapacidadOriente | DITOriente | DITCapacidadPotenciaOriente | DIT | Capacidad | Potencia | Oriente | NA | 426.8106 | $/kW | 60.9799 | 26026868.3802 | 431.7577
DB1CapacidadPeninsular | DB1Peninsular | DB1CapacidadEnergíaPeninsular | DB1 | Capacidad | Energía | Peninsular | NA | 0.52324 | $/kWh | 103598.5005 | 54207033.2963 | 0.52931
DB2CapacidadPeninsular | DB2Peninsular | DB2CapacidadEnergíaPeninsular | DB2 | Capacidad | Energía | Peninsular | NA | 0.52102 | $/kWh | 264515.214 | 137817625.1108 | 0.52706
PDBTCapacidadPeninsular | PDBTPeninsular | PDBTCapacidadEnergíaPeninsular | PDBT | Capacidad | Energía | Peninsular | NA | 1.0382 | $/kWh | 67273.7894 | 69840358.4633 | 1.0502
GDBTCapacidadPeninsular | GDBTPeninsular | GDBTCapacidadPotenciaPeninsular | GDBT | Capacidad | Potencia | Peninsular | NA | 322.9613 | $/kW | 4.2508 | 1372830.2316 | 326.7046
RABTCapacidadPeninsular | RABTPeninsular | RABTCapacidadEnergíaPeninsular | RABT | Capacidad | Energía | Peninsular | NA | 0.60212 | $/kWh | 3924.12 | 2362777.5079 | 0.6091
APBTCapacidadPeninsular | APBTPeninsular | APBTCapacidadEnergíaPeninsular | APBT | Capacidad | Energía | Peninsular | NA | 1.5692 | $/kWh | 15470.6804 | 24276112.1359 | 1.5874
APMTCapacidadPeninsular | APMTPeninsular | APMTCapacidadEnergíaPeninsular | APMT | Capacidad | Energía | Peninsular | NA | 1.2218 | $/kWh | 2098.0637 | 2563461.6105 | 1.236
GDMTHCapacidadPeninsular | GDMTHPeninsular | GDMTHCapacidadPotenciaPeninsular | GDMTH | Capacidad | Potencia | Peninsular | NA | 416.6309 | $/kW | 661.5535 | 275623668.5893 | 421.46
GDMTOCapacidadPeninsular | GDMTOPeninsular | GDMTOCapacidadPotenciaPeninsular | GDMTO | Capacidad | Potencia | Peninsular | NA | 352.006 | $/kW | 182.9991 | 64416786.9205 | 356.086
RAMTCapacidadPeninsular | RAMTPeninsular | RAMTCapacidadPotenciaPeninsular | RAMT | Capacidad | Potencia | Peninsular | NA | 163.7861 | $/kW | 10.2285 | 1675277.9891 | 165.6845
DISTCapacidadPeninsular | DISTPeninsular | DISTCapacidadPotenciaPeninsular | DIST | Capacidad | Potencia | Peninsular | NA | 412.1051 | $/kW | 13.6453 | 5623317.3919 | 416.8817
DITCapacidadPeninsular | DITPeninsular | DITCapacidadPotenciaPeninsular | DIT | Capacidad | Potencia | Peninsular | NA | 407.4951 | $/kW | 0.38931 | 158639.9844 | 412.2183
DB1CapacidadSureste | DB1Sureste | DB1CapacidadEnergíaSureste | DB1 | Capacidad | Energía | Sureste | NA | 0.51176 | $/kWh | 146781.8831 | 75117392.8915 | 0.51769
DB2CapacidadSureste | DB2Sureste | DB2CapacidadEnergíaSureste | DB2 | Capacidad | Energía | Sureste | NA | 0.50954 | $/kWh | 283454.9083 | 144431666.9903 | 0.51545
PDBTCapacidadSureste | PDBTSureste | PDBTCapacidadEnergíaSureste | PDBT | Capacidad | Energía | Sureste | NA | 1.0122 | $/kWh | 79057.0603 | 80023906.4127 | 1.024
GDBTCapacidadSureste | GDBTSureste | GDBTCapacidadPotenciaSureste | GDBT | Capacidad | Potencia | Sureste | NA | 263.82 | $/kW | 6.1115 | 1612332.5461 | 266.8779
RABTCapacidadSureste | RABTSureste | RABTCapacidadEnergíaSureste | RABT | Capacidad | Energía | Sureste | NA | 0.58786 | $/kWh | 6532.2769 | 3840062.829 | 0.59467
APBTCapacidadSureste | APBTSureste | APBTCapacidadEnergíaSureste | APBT | Capacidad | Energía | Sureste | NA | 1.5321 | $/kWh | 25253.0016 | 38691094.98 | 1.5499
APMTCapacidadSureste | APMTSureste | APMTCapacidadEnergíaSureste | APMT | Capacidad | Energía | Sureste | NA | 1.2392 | $/kWh | 1405.9683 | 1742313.7263 | 1.2536
GDMTHCapacidadSureste | GDMTHSureste | GDMTHCapacidadPotenciaSureste | GDMTH | Capacidad | Potencia | Sureste | NA | 366.4703 | $/kW | 253.7274 | 92983570.3417 | 370.718
GDMTOCapacidadSureste | GDMTOSureste | GDMTOCapacidadPotenciaSureste | GDMTO | Capacidad | Potencia | Sureste | NA | 274.8397 | $/kW | 153.4992 | 42187668.6672 | 278.0253
RAMTCapacidadSureste | RAMTSureste | RAMTCapacidadPotenciaSureste | RAMT | Capacidad | Potencia | Sureste | NA | 163.7861 | $/kW | 25.2617 | 4137508.0792 | 165.6845
DISTCapacidadSureste | DISTSureste | DISTCapacidadPotenciaSureste | DIST | Capacidad | Potencia | Sureste | NA | 416.6309 | $/kW | 59.3601 | 24731246.1146 | 421.46
DITCapacidadSureste | DITSureste | DITCapacidadPotenciaSureste | DIT | Capacidad | Potencia | Sureste | NA | 369.993 | $/kW | 1.1413 | 422261.3048 | 374.2815
DB1CapacidadValle de México Centro | DB1Valle de México Centro | DB1CapacidadEnergíaValle de México Centro | DB1 | Capacidad | Energía | Valle de México Centro | NA | 0.58619 | $/kWh | 109933.4044 | 64442235.939 | 0.59299
DB2CapacidadValle de México Centro | DB2Valle de México Centro | DB2CapacidadEnergíaValle de México Centro | DB2 | Capacidad | Energía | Valle de México Centro | NA | 0.58342 | $/kWh | 70698.871 | 41246860.1538 | 0.59018
PDBTCapacidadValle de México Centro | PDBTValle de México Centro | PDBTCapacidadEnergíaValle de México Centro | PDBT | Capacidad | Energía | Valle de México Centro | NA | 1.202 | $/kWh | 85949.8212 | 103312649.9907 | 1.2159
GDBTCapacidadValle de México Centro | GDBTValle de México Centro | GDBTCapacidadPotenciaValle de México Centro | GDBT | Capacidad | Potencia | Valle de México Centro | NA | 330.8747 | $/kW | 124.2516 | 41111715.8214 | 334.7098
RABTCapacidadValle de México Centro | RABTValle de México Centro | RABTCapacidadEnergíaValle de México Centro | RABT | Capacidad | Energía | Valle de México Centro | NA | 0.6797 | $/kWh | 425.7376 | 289371.9471 | 0.68757
APBTCapacidadValle de México Centro | APBTValle de México Centro | APBTCapacidadEnergíaValle de México Centro | APBT | Capacidad | Energía | Valle de México Centro | NA | 1.7714 | $/kWh | 6241.5257 | 11055962.2934 | 1.7919
APMTCapacidadValle de México Centro | APMTValle de México Centro | APMTCapacidadEnergíaValle de México Centro | APMT | Capacidad | Energía | Valle de México Centro | NA | 1.1981 | $/kWh | 121.3266 | 145364.1404 | 1.212
GDMTHCapacidadValle de México Centro | GDMTHValle de México Centro | GDMTHCapacidadPotenciaValle de México Centro | GDMTH | Capacidad | Potencia | Valle de México Centro | NA | 426.8106 | $/kW | 463.7317 | 197925605.2207 | 431.7577
GDMTOCapacidadValle de México Centro | GDMTOValle de México Centro | GDMTOCapacidadPotenciaValle de México Centro | GDMTO | Capacidad | Potencia | Valle de México Centro | NA | 369.464 | $/kW | 111.048 | 41028236.2236 | 373.7464
RAMTCapacidadValle de México Centro | RAMTValle de México Centro | RAMTCapacidadPotenciaValle de México Centro | RAMT | Capacidad | Potencia | Valle de México Centro | NA | 163.7861 | $/kW | 1.3626 | 223182.7298 | 165.6845
DISTCapacidadValle de México Centro | DISTValle de México Centro | DISTCapacidadPotenciaValle de México Centro | DIST | Capacidad | Potencia | Valle de México Centro | NA | 426.8106 | $/kW | 8.6039 | 3672239.3513 | 431.7577
DITCapacidadValle de México Centro | DITValle de México Centro | DITCapacidadPotenciaValle de México Centro | DIT | Capacidad | Potencia | Valle de México Centro | NA | 426.8106 | $/kW | 0 | 0 | 431.7577
DB1CapacidadValle de México Norte | DB1Valle de México Norte | DB1CapacidadEnergíaValle de México Norte | DB1 | Capacidad | Energía | Valle de México Norte | NA | 0.69469 | $/kWh | 139765.9767 | 97094427.6778 | 0.70274
DB2CapacidadValle de México Norte | DB2Valle de México Norte | DB2CapacidadEnergíaValle de México Norte | DB2 | Capacidad | Energía | Valle de México Norte | NA | 0.69136 | $/kWh | 87074.6419 | 60199935.1279 | 0.69937
PDBTCapacidadValle de México Norte | PDBTValle de México Norte | PDBTCapacidadEnergíaValle de México Norte | PDBT | Capacidad | Energía | Valle de México Norte | NA | 1.1752 | $/kWh | 62184.2782 | 73076730.4642 | 1.1888
GDBTCapacidadValle de México Norte | GDBTValle de México Norte | GDBTCapacidadPotenciaValle de México Norte | GDBT | Capacidad | Potencia | Valle de México Norte | NA | 317.4408 | $/kW | 61.1284 | 19404645.8642 | 321.1201
RABTCapacidadValle de México Norte | RABTValle de México Norte | RABTCapacidadEnergíaValle de México Norte | RABT | Capacidad | Energía | Valle de México Norte | NA | 0.81338 | $/kWh | 1128.3989 | 917812.3234 | 0.8228
APBTCapacidadValle de México Norte | APBTValle de México Norte | APBTCapacidadEnergíaValle de México Norte | APBT | Capacidad | Energía | Valle de México Norte | NA | 2.1198 | $/kWh | 17802.6614 | 37738314.5835 | 2.1444
APMTCapacidadValle de México Norte | APMTValle de México Norte | APMTCapacidadEnergíaValle de México Norte | APMT | Capacidad | Energía | Valle de México Norte | NA | 1.1678 | $/kWh | 3.1142 | 3636.6841 | 1.1813
GDMTHCapacidadValle de México Norte | GDMTHValle de México Norte | GDMTHCapacidadPotenciaValle de México Norte | GDMTH | Capacidad | Potencia | Valle de México Norte | NA | 426.8106 | $/kW | 666.7739 | 284586190.3217 | 431.7577
GDMTOCapacidadValle de México Norte | GDMTOValle de México Norte | GDMTOCapacidadPotenciaValle de México Norte | GDMTO | Capacidad | Potencia | Valle de México Norte | NA | 362.2757 | $/kW | 145.6664 | 52771405.7846 | 366.4747
RAMTCapacidadValle de México Norte | RAMTValle de México Norte | RAMTCapacidadPotenciaValle de México Norte | RAMT | Capacidad | Potencia | Valle de México Norte | NA | 163.7861 | $/kW | 3.3008 | 540629.1459 | 165.6845
DISTCapacidadValle de México Norte | DISTValle de México Norte | DISTCapacidadPotenciaValle de México Norte | DIST | Capacidad | Potencia | Valle de México Norte | NA | 416.6309 | $/kW | 155.9234 | 64962533.3243 | 421.46
DITCapacidadValle de México Norte | DITValle de México Norte | DITCapacidadPotenciaValle de México Norte | DIT | Capacidad | Potencia | Valle de México Norte | NA | 416.6309 | $/kW | 20.4382 | 8515189.6018 | 421.46
DB1CapacidadValle de México Sur | DB1Valle de México Sur | DB1CapacidadEnergíaValle de México Sur | DB1 | Capacidad | Energía | Valle de México Sur | NA | 0.71562 | $/kWh | 155968.4954 | 111613414.2971 | 0.72391
DB2CapacidadValle de México Sur | DB2Valle de México Sur | DB2CapacidadEnergíaValle de México Sur | DB2 | Capacidad | Energía | Valle de México Sur | NA | 0.7121 | $/kWh | 99193.3384 | 70635300.8958 | 0.72035
PDBTCapacidadValle de México Sur | PDBTValle de México Sur | PDBTCapacidadEnergíaValle de México Sur | PDBT | Capacidad | Energía | Valle de México Sur | NA | 1.1942 | $/kWh | 72540.6833 | 86630609.3564 | 1.2081
GDBTCapacidadValle de México Sur | GDBTValle de México Sur | GDBTCapacidadPotenciaValle de México Sur | GDBT | Capacidad | Potencia | Valle de México Sur | NA | 322.9613 | $/kW | 96.2269 | 31077571.9358 | 326.7046
RABTCapacidadValle de México Sur | RABTValle de México Sur | RABTCapacidadEnergíaValle de México Sur | RABT | Capacidad | Energía | Valle de México Sur | NA | 0.8393 | $/kWh | 111.3071 | 93419.7698 | 0.84903
APBTCapacidadValle de México Sur | APBTValle de México Sur | APBTCapacidadEnergíaValle de México Sur | APBT | Capacidad | Energía | Valle de México Sur | NA | 2.1872 | $/kWh | 10306.6846 | 22542869.8315 | 2.2126
APMTCapacidadValle de México Sur | APMTValle de México Sur | APMTCapacidadEnergíaValle de México Sur | APMT | Capacidad | Energía | Valle de México Sur | NA | 1.2024 | $/kWh | 2.28 | 2741.4368 | 1.2163
GDMTHCapacidadValle de México Sur | GDMTHValle de México Sur | GDMTHCapacidadPotenciaValle de México Sur | GDMTH | Capacidad | Potencia | Valle de México Sur | NA | 426.8106 | $/kW | 598.2151 | 255324563.262 | 431.7577
GDMTOCapacidadValle de México Sur | GDMTOValle de México Sur | GDMTOCapacidadPotenciaValle de México Sur | GDMTO | Capacidad | Potencia | Valle de México Sur | NA | 371.156 | $/kW | 201.8268 | 74909215.6418 | 375.4579
RAMTCapacidadValle de México Sur | RAMTValle de México Sur | RAMTCapacidadPotenciaValle de México Sur | RAMT | Capacidad | Potencia | Valle de México Sur | NA | 163.7861 | $/kW | 0.60072 | 98389.3233 | 165.6845
DISTCapacidadValle de México Sur | DISTValle de México Sur | DISTCapacidadPotenciaValle de México Sur | DIST | Capacidad | Potencia | Valle de México Sur | NA | 426.8106 | $/kW | 13.8097 | 5894119.836 | 431.7577
DITCapacidadValle de México Sur | DITValle de México Sur | DITCapacidadPotenciaValle de México Sur | DIT | Capacidad | Potencia | Valle de México Sur | NA | 426.8106 | $/kW | 0.31558 | 134690.8874 | 431.7577
Ver Numeral 3.4 del Anexo del Acuerdo A/158/2024.
〖𝑭𝑮〗_𝒎^∗
〖𝑭𝑨〗_𝒎=〖𝑪𝑮〗_𝒎/(〖𝑭𝑮〗_𝒎^∗ )−𝟏
〖𝑪𝑮〗_𝒎

## CT_ENERO_2025
Comisión Reguladora de Energía
Unidad de Electricidad
[5 empty] | Cuadro Tarifario |  |  |  |  | Regresar
1. Cuadro Tarifario
Aux1 | Aux2 | aux | Categoría tarifaria | Segmento | Unidades | Concepto | División | Int. Horario | Cargos tarifarios
DB1CENACEBaja California | DB1EnergíaBaja California | DB1CENACEEnergíaBaja California | DB1 | CENACE | $/kWh | Energía | Baja California | NA | 0.0065
DB2CENACEBaja California | DB2EnergíaBaja California | DB2CENACEEnergíaBaja California | DB2 | CENACE | $/kWh | Energía | Baja California | NA | 0.0065
PDBTCENACEBaja California | PDBTEnergíaBaja California | PDBTCENACEEnergíaBaja California | PDBT | CENACE | $/kWh | Energía | Baja California | NA | 0.0065
GDBTCENACEBaja California | GDBTEnergíaBaja California | GDBTCENACEEnergíaBaja California | GDBT | CENACE | $/kWh | Energía | Baja California | NA | 0.0065
RABTCENACEBaja California | RABTEnergíaBaja California | RABTCENACEEnergíaBaja California | RABT | CENACE | $/kWh | Energía | Baja California | NA | 0.0065
APBTCENACEBaja California | APBTEnergíaBaja California | APBTCENACEEnergíaBaja California | APBT | CENACE | $/kWh | Energía | Baja California | NA | 0.0065
APMTCENACEBaja California | APMTEnergíaBaja California | APMTCENACEEnergíaBaja California | APMT | CENACE | $/kWh | Energía | Baja California | NA | 0.0065
GDMTHCENACEBaja California | GDMTHEnergíaBaja California | GDMTHCENACEEnergíaBaja California | GDMTH | CENACE | $/kWh | Energía | Baja California | NA | 0.0065
GDMTOCENACEBaja California | GDMTOEnergíaBaja California | GDMTOCENACEEnergíaBaja California | GDMTO | CENACE | $/kWh | Energía | Baja California | NA | 0.0065
RAMTCENACEBaja California | RAMTEnergíaBaja California | RAMTCENACEEnergíaBaja California | RAMT | CENACE | $/kWh | Energía | Baja California | NA | 0.0065
DISTCENACEBaja California | DISTEnergíaBaja California | DISTCENACEEnergíaBaja California | DIST | CENACE | $/kWh | Energía | Baja California | NA | 0.0065
DITCENACEBaja California | DITEnergíaBaja California | DITCENACEEnergíaBaja California | DIT | CENACE | $/kWh | Energía | Baja California | NA | 0.0065
DB1CENACEBaja California Sur | DB1EnergíaBaja California Sur | DB1CENACEEnergíaBaja California Sur | DB1 | CENACE | $/kWh | Energía | Baja California Sur | NA | 0.0065
DB2CENACEBaja California Sur | DB2EnergíaBaja California Sur | DB2CENACEEnergíaBaja California Sur | DB2 | CENACE | $/kWh | Energía | Baja California Sur | NA | 0.0065
PDBTCENACEBaja California Sur | PDBTEnergíaBaja California Sur | PDBTCENACEEnergíaBaja California Sur | PDBT | CENACE | $/kWh | Energía | Baja California Sur | NA | 0.0065
GDBTCENACEBaja California Sur | GDBTEnergíaBaja California Sur | GDBTCENACEEnergíaBaja California Sur | GDBT | CENACE | $/kWh | Energía | Baja California Sur | NA | 0.0065
RABTCENACEBaja California Sur | RABTEnergíaBaja California Sur | RABTCENACEEnergíaBaja California Sur | RABT | CENACE | $/kWh | Energía | Baja California Sur | NA | 0.0065
APBTCENACEBaja California Sur | APBTEnergíaBaja California Sur | APBTCENACEEnergíaBaja California Sur | APBT | CENACE | $/kWh | Energía | Baja California Sur | NA | 0.0065
APMTCENACEBaja California Sur | APMTEnergíaBaja California Sur | APMTCENACEEnergíaBaja California Sur | APMT | CENACE | $/kWh | Energía | Baja California Sur | NA | 0.0065
GDMTHCENACEBaja California Sur | GDMTHEnergíaBaja California Sur | GDMTHCENACEEnergíaBaja California Sur | GDMTH | CENACE | $/kWh | Energía | Baja California Sur | NA | 0.0065
GDMTOCENACEBaja California Sur | GDMTOEnergíaBaja California Sur | GDMTOCENACEEnergíaBaja California Sur | GDMTO | CENACE | $/kWh | Energía | Baja California Sur | NA | 0.0065
RAMTCENACEBaja California Sur | RAMTEnergíaBaja California Sur | RAMTCENACEEnergíaBaja California Sur | RAMT | CENACE | $/kWh | Energía | Baja California Sur | NA | 0.0065
DISTCENACEBaja California Sur | DISTEnergíaBaja California Sur | DISTCENACEEnergíaBaja California Sur | DIST | CENACE | $/kWh | Energía | Baja California Sur | NA | 0.0065
DITCENACEBaja California Sur | DITEnergíaBaja California Sur | DITCENACEEnergíaBaja California Sur | DIT | CENACE | $/kWh | Energía | Baja California Sur | NA | 0.0065
DB1CENACEBajío | DB1EnergíaBajío | DB1CENACEEnergíaBajío | DB1 | CENACE | $/kWh | Energía | Bajío | NA | 0.0065
DB2CENACEBajío | DB2EnergíaBajío | DB2CENACEEnergíaBajío | DB2 | CENACE | $/kWh | Energía | Bajío | NA | 0.0065
PDBTCENACEBajío | PDBTEnergíaBajío | PDBTCENACEEnergíaBajío | PDBT | CENACE | $/kWh | Energía | Bajío | NA | 0.0065
GDBTCENACEBajío | GDBTEnergíaBajío | GDBTCENACEEnergíaBajío | GDBT | CENACE | $/kWh | Energía | Bajío | NA | 0.0065
RABTCENACEBajío | RABTEnergíaBajío | RABTCENACEEnergíaBajío | RABT | CENACE | $/kWh | Energía | Bajío | NA | 0.0065
APBTCENACEBajío | APBTEnergíaBajío | APBTCENACEEnergíaBajío | APBT | CENACE | $/kWh | Energía | Bajío | NA | 0.0065
APMTCENACEBajío | APMTEnergíaBajío | APMTCENACEEnergíaBajío | APMT | CENACE | $/kWh | Energía | Bajío | NA | 0.0065
GDMTHCENACEBajío | GDMTHEnergíaBajío | GDMTHCENACEEnergíaBajío | GDMTH | CENACE | $/kWh | Energía | Bajío | NA | 0.0065
GDMTOCENACEBajío | GDMTOEnergíaBajío | GDMTOCENACEEnergíaBajío | GDMTO | CENACE | $/kWh | Energía | Bajío | NA | 0.0065
RAMTCENACEBajío | RAMTEnergíaBajío | RAMTCENACEEnergíaBajío | RAMT | CENACE | $/kWh | Energía | Bajío | NA | 0.0065
DISTCENACEBajío | DISTEnergíaBajío | DISTCENACEEnergíaBajío | DIST | CENACE | $/kWh | Energía | Bajío | NA | 0.0065
DITCENACEBajío | DITEnergíaBajío | DITCENACEEnergíaBajío | DIT | CENACE | $/kWh | Energía | Bajío | NA | 0.0065
DB1CENACECentro Occidente | DB1EnergíaCentro Occidente | DB1CENACEEnergíaCentro Occidente | DB1 | CENACE | $/kWh | Energía | Centro Occidente | NA | 0.0065
DB2CENACECentro Occidente | DB2EnergíaCentro Occidente | DB2CENACEEnergíaCentro Occidente | DB2 | CENACE | $/kWh | Energía | Centro Occidente | NA | 0.0065
PDBTCENACECentro Occidente | PDBTEnergíaCentro Occidente | PDBTCENACEEnergíaCentro Occidente | PDBT | CENACE | $/kWh | Energía | Centro Occidente | NA | 0.0065
GDBTCENACECentro Occidente | GDBTEnergíaCentro Occidente | GDBTCENACEEnergíaCentro Occidente | GDBT | CENACE | $/kWh | Energía | Centro Occidente | NA | 0.0065
RABTCENACECentro Occidente | RABTEnergíaCentro Occidente | RABTCENACEEnergíaCentro Occidente | RABT | CENACE | $/kWh | Energía | Centro Occidente | NA | 0.0065
APBTCENACECentro Occidente | APBTEnergíaCentro Occidente | APBTCENACEEnergíaCentro Occidente | APBT | CENACE | $/kWh | Energía | Centro Occidente | NA | 0.0065
APMTCENACECentro Occidente | APMTEnergíaCentro Occidente | APMTCENACEEnergíaCentro Occidente | APMT | CENACE | $/kWh | Energía | Centro Occidente | NA | 0.0065
GDMTHCENACECentro Occidente | GDMTHEnergíaCentro Occidente | GDMTHCENACEEnergíaCentro Occidente | GDMTH | CENACE | $/kWh | Energía | Centro Occidente | NA | 0.0065
GDMTOCENACECentro Occidente | GDMTOEnergíaCentro Occidente | GDMTOCENACEEnergíaCentro Occidente | GDMTO | CENACE | $/kWh | Energía | Centro Occidente | NA | 0.0065
RAMTCENACECentro Occidente | RAMTEnergíaCentro Occidente | RAMTCENACEEnergíaCentro Occidente | RAMT | CENACE | $/kWh | Energía | Centro Occidente | NA | 0.0065
DISTCENACECentro Occidente | DISTEnergíaCentro Occidente | DISTCENACEEnergíaCentro Occidente | DIST | CENACE | $/kWh | Energía | Centro Occidente | NA | 0.0065
DITCENACECentro Occidente | DITEnergíaCentro Occidente | DITCENACEEnergíaCentro Occidente | DIT | CENACE | $/kWh | Energía | Centro Occidente | NA | 0.0065
DB1CENACECentro Oriente | DB1EnergíaCentro Oriente | DB1CENACEEnergíaCentro Oriente | DB1 | CENACE | $/kWh | Energía | Centro Oriente | NA | 0.0065
DB2CENACECentro Oriente | DB2EnergíaCentro Oriente | DB2CENACEEnergíaCentro Oriente | DB2 | CENACE | $/kWh | Energía | Centro Oriente | NA | 0.0065
PDBTCENACECentro Oriente | PDBTEnergíaCentro Oriente | PDBTCENACEEnergíaCentro Oriente | PDBT | CENACE | $/kWh | Energía | Centro Oriente | NA | 0.0065
GDBTCENACECentro Oriente | GDBTEnergíaCentro Oriente | GDBTCENACEEnergíaCentro Oriente | GDBT | CENACE | $/kWh | Energía | Centro Oriente | NA | 0.0065
RABTCENACECentro Oriente | RABTEnergíaCentro Oriente | RABTCENACEEnergíaCentro Oriente | RABT | CENACE | $/kWh | Energía | Centro Oriente | NA | 0.0065
APBTCENACECentro Oriente | APBTEnergíaCentro Oriente | APBTCENACEEnergíaCentro Oriente | APBT | CENACE | $/kWh | Energía | Centro Oriente | NA | 0.0065
APMTCENACECentro Oriente | APMTEnergíaCentro Oriente | APMTCENACEEnergíaCentro Oriente | APMT | CENACE | $/kWh | Energía | Centro Oriente | NA | 0.0065
GDMTHCENACECentro Oriente | GDMTHEnergíaCentro Oriente | GDMTHCENACEEnergíaCentro Oriente | GDMTH | CENACE | $/kWh | Energía | Centro Oriente | NA | 0.0065
GDMTOCENACECentro Oriente | GDMTOEnergíaCentro Oriente | GDMTOCENACEEnergíaCentro Oriente | GDMTO | CENACE | $/kWh | Energía | Centro Oriente | NA | 0.0065
RAMTCENACECentro Oriente | RAMTEnergíaCentro Oriente | RAMTCENACEEnergíaCentro Oriente | RAMT | CENACE | $/kWh | Energía | Centro Oriente | NA | 0.0065
DISTCENACECentro Oriente | DISTEnergíaCentro Oriente | DISTCENACEEnergíaCentro Oriente | DIST | CENACE | $/kWh | Energía | Centro Oriente | NA | 0.0065
DITCENACECentro Oriente | DITEnergíaCentro Oriente | DITCENACEEnergíaCentro Oriente | DIT | CENACE | $/kWh | Energía | Centro Oriente | NA | 0.0065
DB1CENACECentro Sur | DB1EnergíaCentro Sur | DB1CENACEEnergíaCentro Sur | DB1 | CENACE | $/kWh | Energía | Centro Sur | NA | 0.0065
DB2CENACECentro Sur | DB2EnergíaCentro Sur | DB2CENACEEnergíaCentro Sur | DB2 | CENACE | $/kWh | Energía | Centro Sur | NA | 0.0065
PDBTCENACECentro Sur | PDBTEnergíaCentro Sur | PDBTCENACEEnergíaCentro Sur | PDBT | CENACE | $/kWh | Energía | Centro Sur | NA | 0.0065
GDBTCENACECentro Sur | GDBTEnergíaCentro Sur | GDBTCENACEEnergíaCentro Sur | GDBT | CENACE | $/kWh | Energía | Centro Sur | NA | 0.0065
RABTCENACECentro Sur | RABTEnergíaCentro Sur | RABTCENACEEnergíaCentro Sur | RABT | CENACE | $/kWh | Energía | Centro Sur | NA | 0.0065
APBTCENACECentro Sur | APBTEnergíaCentro Sur | APBTCENACEEnergíaCentro Sur | APBT | CENACE | $/kWh | Energía | Centro Sur | NA | 0.0065
APMTCENACECentro Sur | APMTEnergíaCentro Sur | APMTCENACEEnergíaCentro Sur | APMT | CENACE | $/kWh | Energía | Centro Sur | NA | 0.0065
GDMTHCENACECentro Sur | GDMTHEnergíaCentro Sur | GDMTHCENACEEnergíaCentro Sur | GDMTH | CENACE | $/kWh | Energía | Centro Sur | NA | 0.0065
GDMTOCENACECentro Sur | GDMTOEnergíaCentro Sur | GDMTOCENACEEnergíaCentro Sur | GDMTO | CENACE | $/kWh | Energía | Centro Sur | NA | 0.0065
RAMTCENACECentro Sur | RAMTEnergíaCentro Sur | RAMTCENACEEnergíaCentro Sur | RAMT | CENACE | $/kWh | Energía | Centro Sur | NA | 0.0065
DISTCENACECentro Sur | DISTEnergíaCentro Sur | DISTCENACEEnergíaCentro Sur | DIST | CENACE | $/kWh | Energía | Centro Sur | NA | 0.0065
DITCENACECentro Sur | DITEnergíaCentro Sur | DITCENACEEnergíaCentro Sur | DIT | CENACE | $/kWh | Energía | Centro Sur | NA | 0.0065
DB1CENACEGolfo Centro | DB1EnergíaGolfo Centro | DB1CENACEEnergíaGolfo Centro | DB1 | CENACE | $/kWh | Energía | Golfo Centro | NA | 0.0065
DB2CENACEGolfo Centro | DB2EnergíaGolfo Centro | DB2CENACEEnergíaGolfo Centro | DB2 | CENACE | $/kWh | Energía | Golfo Centro | NA | 0.0065
PDBTCENACEGolfo Centro | PDBTEnergíaGolfo Centro | PDBTCENACEEnergíaGolfo Centro | PDBT | CENACE | $/kWh | Energía | Golfo Centro | NA | 0.0065
GDBTCENACEGolfo Centro | GDBTEnergíaGolfo Centro | GDBTCENACEEnergíaGolfo Centro | GDBT | CENACE | $/kWh | Energía | Golfo Centro | NA | 0.0065
RABTCENACEGolfo Centro | RABTEnergíaGolfo Centro | RABTCENACEEnergíaGolfo Centro | RABT | CENACE | $/kWh | Energía | Golfo Centro | NA | 0.0065
APBTCENACEGolfo Centro | APBTEnergíaGolfo Centro | APBTCENACEEnergíaGolfo Centro | APBT | CENACE | $/kWh | Energía | Golfo Centro | NA | 0.0065
APMTCENACEGolfo Centro | APMTEnergíaGolfo Centro | APMTCENACEEnergíaGolfo Centro | APMT | CENACE | $/kWh | Energía | Golfo Centro | NA | 0.0065
GDMTHCENACEGolfo Centro | GDMTHEnergíaGolfo Centro | GDMTHCENACEEnergíaGolfo Centro | GDMTH | CENACE | $/kWh | Energía | Golfo Centro | NA | 0.0065
GDMTOCENACEGolfo Centro | GDMTOEnergíaGolfo Centro | GDMTOCENACEEnergíaGolfo Centro | GDMTO | CENACE | $/kWh | Energía | Golfo Centro | NA | 0.0065
RAMTCENACEGolfo Centro | RAMTEnergíaGolfo Centro | RAMTCENACEEnergíaGolfo Centro | RAMT | CENACE | $/kWh | Energía | Golfo Centro | NA | 0.0065
DISTCENACEGolfo Centro | DISTEnergíaGolfo Centro | DISTCENACEEnergíaGolfo Centro | DIST | CENACE | $/kWh | Energía | Golfo Centro | NA | 0.0065
DITCENACEGolfo Centro | DITEnergíaGolfo Centro | DITCENACEEnergíaGolfo Centro | DIT | CENACE | $/kWh | Energía | Golfo Centro | NA | 0.0065
DB1CENACEGolfo Norte | DB1EnergíaGolfo Norte | DB1CENACEEnergíaGolfo Norte | DB1 | CENACE | $/kWh | Energía | Golfo Norte | NA | 0.0065
DB2CENACEGolfo Norte | DB2EnergíaGolfo Norte | DB2CENACEEnergíaGolfo Norte | DB2 | CENACE | $/kWh | Energía | Golfo Norte | NA | 0.0065
PDBTCENACEGolfo Norte | PDBTEnergíaGolfo Norte | PDBTCENACEEnergíaGolfo Norte | PDBT | CENACE | $/kWh | Energía | Golfo Norte | NA | 0.0065
GDBTCENACEGolfo Norte | GDBTEnergíaGolfo Norte | GDBTCENACEEnergíaGolfo Norte | GDBT | CENACE | $/kWh | Energía | Golfo Norte | NA | 0.0065
RABTCENACEGolfo Norte | RABTEnergíaGolfo Norte | RABTCENACEEnergíaGolfo Norte | RABT | CENACE | $/kWh | Energía | Golfo Norte | NA | 0.0065
APBTCENACEGolfo Norte | APBTEnergíaGolfo Norte | APBTCENACEEnergíaGolfo Norte | APBT | CENACE | $/kWh | Energía | Golfo Norte | NA | 0.0065
APMTCENACEGolfo Norte | APMTEnergíaGolfo Norte | APMTCENACEEnergíaGolfo Norte | APMT | CENACE | $/kWh | Energía | Golfo Norte | NA | 0.0065
GDMTHCENACEGolfo Norte | GDMTHEnergíaGolfo Norte | GDMTHCENACEEnergíaGolfo Norte | GDMTH | CENACE | $/kWh | Energía | Golfo Norte | NA | 0.0065
GDMTOCENACEGolfo Norte | GDMTOEnergíaGolfo Norte | GDMTOCENACEEnergíaGolfo Norte | GDMTO | CENACE | $/kWh | Energía | Golfo Norte | NA | 0.0065
RAMTCENACEGolfo Norte | RAMTEnergíaGolfo Norte | RAMTCENACEEnergíaGolfo Norte | RAMT | CENACE | $/kWh | Energía | Golfo Norte | NA | 0.0065
DISTCENACEGolfo Norte | DISTEnergíaGolfo Norte | DISTCENACEEnergíaGolfo Norte | DIST | CENACE | $/kWh | Energía | Golfo Norte | NA | 0.0065
DITCENACEGolfo Norte | DITEnergíaGolfo Norte | DITCENACEEnergíaGolfo Norte | DIT | CENACE | $/kWh | Energía | Golfo Norte | NA | 0.0065
DB1CENACEJalisco | DB1EnergíaJalisco | DB1CENACEEnergíaJalisco | DB1 | CENACE | $/kWh | Energía | Jalisco | NA | 0.0065
DB2CENACEJalisco | DB2EnergíaJalisco | DB2CENACEEnergíaJalisco | DB2 | CENACE | $/kWh | Energía | Jalisco | NA | 0.0065
PDBTCENACEJalisco | PDBTEnergíaJalisco | PDBTCENACEEnergíaJalisco | PDBT | CENACE | $/kWh | Energía | Jalisco | NA | 0.0065
GDBTCENACEJalisco | GDBTEnergíaJalisco | GDBTCENACEEnergíaJalisco | GDBT | CENACE | $/kWh | Energía | Jalisco | NA | 0.0065
RABTCENACEJalisco | RABTEnergíaJalisco | RABTCENACEEnergíaJalisco | RABT | CENACE | $/kWh | Energía | Jalisco | NA | 0.0065
APBTCENACEJalisco | APBTEnergíaJalisco | APBTCENACEEnergíaJalisco | APBT | CENACE | $/kWh | Energía | Jalisco | NA | 0.0065
APMTCENACEJalisco | APMTEnergíaJalisco | APMTCENACEEnergíaJalisco | APMT | CENACE | $/kWh | Energía | Jalisco | NA | 0.0065
GDMTHCENACEJalisco | GDMTHEnergíaJalisco | GDMTHCENACEEnergíaJalisco | GDMTH | CENACE | $/kWh | Energía | Jalisco | NA | 0.0065
GDMTOCENACEJalisco | GDMTOEnergíaJalisco | GDMTOCENACEEnergíaJalisco | GDMTO | CENACE | $/kWh | Energía | Jalisco | NA | 0.0065
RAMTCENACEJalisco | RAMTEnergíaJalisco | RAMTCENACEEnergíaJalisco | RAMT | CENACE | $/kWh | Energía | Jalisco | NA | 0.0065
DISTCENACEJalisco | DISTEnergíaJalisco | DISTCENACEEnergíaJalisco | DIST | CENACE | $/kWh | Energía | Jalisco | NA | 0.0065
DITCENACEJalisco | DITEnergíaJalisco | DITCENACEEnergíaJalisco | DIT | CENACE | $/kWh | Energía | Jalisco | NA | 0.0065
DB1CENACENoroeste | DB1EnergíaNoroeste | DB1CENACEEnergíaNoroeste | DB1 | CENACE | $/kWh | Energía | Noroeste | NA | 0.0065
DB2CENACENoroeste | DB2EnergíaNoroeste | DB2CENACEEnergíaNoroeste | DB2 | CENACE | $/kWh | Energía | Noroeste | NA | 0.0065
PDBTCENACENoroeste | PDBTEnergíaNoroeste | PDBTCENACEEnergíaNoroeste | PDBT | CENACE | $/kWh | Energía | Noroeste | NA | 0.0065
GDBTCENACENoroeste | GDBTEnergíaNoroeste | GDBTCENACEEnergíaNoroeste | GDBT | CENACE | $/kWh | Energía | Noroeste | NA | 0.0065
RABTCENACENoroeste | RABTEnergíaNoroeste | RABTCENACEEnergíaNoroeste | RABT | CENACE | $/kWh | Energía | Noroeste | NA | 0.0065
APBTCENACENoroeste | APBTEnergíaNoroeste | APBTCENACEEnergíaNoroeste | APBT | CENACE | $/kWh | Energía | Noroeste | NA | 0.0065
APMTCENACENoroeste | APMTEnergíaNoroeste | APMTCENACEEnergíaNoroeste | APMT | CENACE | $/kWh | Energía | Noroeste | NA | 0.0065
GDMTHCENACENoroeste | GDMTHEnergíaNoroeste | GDMTHCENACEEnergíaNoroeste | GDMTH | CENACE | $/kWh | Energía | Noroeste | NA | 0.0065
GDMTOCENACENoroeste | GDMTOEnergíaNoroeste | GDMTOCENACEEnergíaNoroeste | GDMTO | CENACE | $/kWh | Energía | Noroeste | NA | 0.0065
RAMTCENACENoroeste | RAMTEnergíaNoroeste | RAMTCENACEEnergíaNoroeste | RAMT | CENACE | $/kWh | Energía | Noroeste | NA | 0.0065
DISTCENACENoroeste | DISTEnergíaNoroeste | DISTCENACEEnergíaNoroeste | DIST | CENACE | $/kWh | Energía | Noroeste | NA | 0.0065
DITCENACENoroeste | DITEnergíaNoroeste | DITCENACEEnergíaNoroeste | DIT | CENACE | $/kWh | Energía | Noroeste | NA | 0.0065
DB1CENACENorte | DB1EnergíaNorte | DB1CENACEEnergíaNorte | DB1 | CENACE | $/kWh | Energía | Norte | NA | 0.0065
DB2CENACENorte | DB2EnergíaNorte | DB2CENACEEnergíaNorte | DB2 | CENACE | $/kWh | Energía | Norte | NA | 0.0065
PDBTCENACENorte | PDBTEnergíaNorte | PDBTCENACEEnergíaNorte | PDBT | CENACE | $/kWh | Energía | Norte | NA | 0.0065
GDBTCENACENorte | GDBTEnergíaNorte | GDBTCENACEEnergíaNorte | GDBT | CENACE | $/kWh | Energía | Norte | NA | 0.0065
RABTCENACENorte | RABTEnergíaNorte | RABTCENACEEnergíaNorte | RABT | CENACE | $/kWh | Energía | Norte | NA | 0.0065
APBTCENACENorte | APBTEnergíaNorte | APBTCENACEEnergíaNorte | APBT | CENACE | $/kWh | Energía | Norte | NA | 0.0065
APMTCENACENorte | APMTEnergíaNorte | APMTCENACEEnergíaNorte | APMT | CENACE | $/kWh | Energía | Norte | NA | 0.0065
GDMTHCENACENorte | GDMTHEnergíaNorte | GDMTHCENACEEnergíaNorte | GDMTH | CENACE | $/kWh | Energía | Norte | NA | 0.0065
GDMTOCENACENorte | GDMTOEnergíaNorte | GDMTOCENACEEnergíaNorte | GDMTO | CENACE | $/kWh | Energía | Norte | NA | 0.0065
RAMTCENACENorte | RAMTEnergíaNorte | RAMTCENACEEnergíaNorte | RAMT | CENACE | $/kWh | Energía | Norte | NA | 0.0065
DISTCENACENorte | DISTEnergíaNorte | DISTCENACEEnergíaNorte | DIST | CENACE | $/kWh | Energía | Norte | NA | 0.0065
DITCENACENorte | DITEnergíaNorte | DITCENACEEnergíaNorte | DIT | CENACE | $/kWh | Energía | Norte | NA | 0.0065
DB1CENACEOriente | DB1EnergíaOriente | DB1CENACEEnergíaOriente | DB1 | CENACE | $/kWh | Energía | Oriente | NA | 0.0065
DB2CENACEOriente | DB2EnergíaOriente | DB2CENACEEnergíaOriente | DB2 | CENACE | $/kWh | Energía | Oriente | NA | 0.0065
PDBTCENACEOriente | PDBTEnergíaOriente | PDBTCENACEEnergíaOriente | PDBT | CENACE | $/kWh | Energía | Oriente | NA | 0.0065
GDBTCENACEOriente | GDBTEnergíaOriente | GDBTCENACEEnergíaOriente | GDBT | CENACE | $/kWh | Energía | Oriente | NA | 0.0065
RABTCENACEOriente | RABTEnergíaOriente | RABTCENACEEnergíaOriente | RABT | CENACE | $/kWh | Energía | Oriente | NA | 0.0065
APBTCENACEOriente | APBTEnergíaOriente | APBTCENACEEnergíaOriente | APBT | CENACE | $/kWh | Energía | Oriente | NA | 0.0065
APMTCENACEOriente | APMTEnergíaOriente | APMTCENACEEnergíaOriente | APMT | CENACE | $/kWh | Energía | Oriente | NA | 0.0065
GDMTHCENACEOriente | GDMTHEnergíaOriente | GDMTHCENACEEnergíaOriente | GDMTH | CENACE | $/kWh | Energía | Oriente | NA | 0.0065
GDMTOCENACEOriente | GDMTOEnergíaOriente | GDMTOCENACEEnergíaOriente | GDMTO | CENACE | $/kWh | Energía | Oriente | NA | 0.0065
RAMTCENACEOriente | RAMTEnergíaOriente | RAMTCENACEEnergíaOriente | RAMT | CENACE | $/kWh | Energía | Oriente | NA | 0.0065
DISTCENACEOriente | DISTEnergíaOriente | DISTCENACEEnergíaOriente | DIST | CENACE | $/kWh | Energía | Oriente | NA | 0.0065
DITCENACEOriente | DITEnergíaOriente | DITCENACEEnergíaOriente | DIT | CENACE | $/kWh | Energía | Oriente | NA | 0.0065
DB1CENACEPeninsular | DB1EnergíaPeninsular | DB1CENACEEnergíaPeninsular | DB1 | CENACE | $/kWh | Energía | Peninsular | NA | 0.0065
DB2CENACEPeninsular | DB2EnergíaPeninsular | DB2CENACEEnergíaPeninsular | DB2 | CENACE | $/kWh | Energía | Peninsular | NA | 0.0065
PDBTCENACEPeninsular | PDBTEnergíaPeninsular | PDBTCENACEEnergíaPeninsular | PDBT | CENACE | $/kWh | Energía | Peninsular | NA | 0.0065
GDBTCENACEPeninsular | GDBTEnergíaPeninsular | GDBTCENACEEnergíaPeninsular | GDBT | CENACE | $/kWh | Energía | Peninsular | NA | 0.0065
RABTCENACEPeninsular | RABTEnergíaPeninsular | RABTCENACEEnergíaPeninsular | RABT | CENACE | $/kWh | Energía | Peninsular | NA | 0.0065
APBTCENACEPeninsular | APBTEnergíaPeninsular | APBTCENACEEnergíaPeninsular | APBT | CENACE | $/kWh | Energía | Peninsular | NA | 0.0065
APMTCENACEPeninsular | APMTEnergíaPeninsular | APMTCENACEEnergíaPeninsular | APMT | CENACE | $/kWh | Energía | Peninsular | NA | 0.0065
GDMTHCENACEPeninsular | GDMTHEnergíaPeninsular | GDMTHCENACEEnergíaPeninsular | GDMTH | CENACE | $/kWh | Energía | Peninsular | NA | 0.0065
GDMTOCENACEPeninsular | GDMTOEnergíaPeninsular | GDMTOCENACEEnergíaPeninsular | GDMTO | CENACE | $/kWh | Energía | Peninsular | NA | 0.0065
RAMTCENACEPeninsular | RAMTEnergíaPeninsular | RAMTCENACEEnergíaPeninsular | RAMT | CENACE | $/kWh | Energía | Peninsular | NA | 0.0065
DISTCENACEPeninsular | DISTEnergíaPeninsular | DISTCENACEEnergíaPeninsular | DIST | CENACE | $/kWh | Energía | Peninsular | NA | 0.0065
DITCENACEPeninsular | DITEnergíaPeninsular | DITCENACEEnergíaPeninsular | DIT | CENACE | $/kWh | Energía | Peninsular | NA | 0.0065
DB1CENACESureste | DB1EnergíaSureste | DB1CENACEEnergíaSureste | DB1 | CENACE | $/kWh | Energía | Sureste | NA | 0.0065
DB2CENACESureste | DB2EnergíaSureste | DB2CENACEEnergíaSureste | DB2 | CENACE | $/kWh | Energía | Sureste | NA | 0.0065
PDBTCENACESureste | PDBTEnergíaSureste | PDBTCENACEEnergíaSureste | PDBT | CENACE | $/kWh | Energía | Sureste | NA | 0.0065
GDBTCENACESureste | GDBTEnergíaSureste | GDBTCENACEEnergíaSureste | GDBT | CENACE | $/kWh | Energía | Sureste | NA | 0.0065
RABTCENACESureste | RABTEnergíaSureste | RABTCENACEEnergíaSureste | RABT | CENACE | $/kWh | Energía | Sureste | NA | 0.0065
APBTCENACESureste | APBTEnergíaSureste | APBTCENACEEnergíaSureste | APBT | CENACE | $/kWh | Energía | Sureste | NA | 0.0065
APMTCENACESureste | APMTEnergíaSureste | APMTCENACEEnergíaSureste | APMT | CENACE | $/kWh | Energía | Sureste | NA | 0.0065
GDMTHCENACESureste | GDMTHEnergíaSureste | GDMTHCENACEEnergíaSureste | GDMTH | CENACE | $/kWh | Energía | Sureste | NA | 0.0065
GDMTOCENACESureste | GDMTOEnergíaSureste | GDMTOCENACEEnergíaSureste | GDMTO | CENACE | $/kWh | Energía | Sureste | NA | 0.0065
RAMTCENACESureste | RAMTEnergíaSureste | RAMTCENACEEnergíaSureste | RAMT | CENACE | $/kWh | Energía | Sureste | NA | 0.0065
DISTCENACESureste | DISTEnergíaSureste | DISTCENACEEnergíaSureste | DIST | CENACE | $/kWh | Energía | Sureste | NA | 0.0065
DITCENACESureste | DITEnergíaSureste | DITCENACEEnergíaSureste | DIT | CENACE | $/kWh | Energía | Sureste | NA | 0.0065
DB1CENACEValle de México Centro | DB1EnergíaValle de México Centro | DB1CENACEEnergíaValle de México Centro | DB1 | CENACE | $/kWh | Energía | Valle de México Centro | NA | 0.0065
DB2CENACEValle de México Centro | DB2EnergíaValle de México Centro | DB2CENACEEnergíaValle de México Centro | DB2 | CENACE | $/kWh | Energía | Valle de México Centro | NA | 0.0065
PDBTCENACEValle de México Centro | PDBTEnergíaValle de México Centro | PDBTCENACEEnergíaValle de México Centro | PDBT | CENACE | $/kWh | Energía | Valle de México Centro | NA | 0.0065
GDBTCENACEValle de México Centro | GDBTEnergíaValle de México Centro | GDBTCENACEEnergíaValle de México Centro | GDBT | CENACE | $/kWh | Energía | Valle de México Centro | NA | 0.0065
RABTCENACEValle de México Centro | RABTEnergíaValle de México Centro | RABTCENACEEnergíaValle de México Centro | RABT | CENACE | $/kWh | Energía | Valle de México Centro | NA | 0.0065
APBTCENACEValle de México Centro | APBTEnergíaValle de México Centro | APBTCENACEEnergíaValle de México Centro | APBT | CENACE | $/kWh | Energía | Valle de México Centro | NA | 0.0065
APMTCENACEValle de México Centro | APMTEnergíaValle de México Centro | APMTCENACEEnergíaValle de México Centro | APMT | CENACE | $/kWh | Energía | Valle de México Centro | NA | 0.0065
GDMTHCENACEValle de México Centro | GDMTHEnergíaValle de México Centro | GDMTHCENACEEnergíaValle de México Centro | GDMTH | CENACE | $/kWh | Energía | Valle de México Centro | NA | 0.0065
GDMTOCENACEValle de México Centro | GDMTOEnergíaValle de México Centro | GDMTOCENACEEnergíaValle de México Centro | GDMTO | CENACE | $/kWh | Energía | Valle de México Centro | NA | 0.0065
RAMTCENACEValle de México Centro | RAMTEnergíaValle de México Centro | RAMTCENACEEnergíaValle de México Centro | RAMT | CENACE | $/kWh | Energía | Valle de México Centro | NA | 0.0065
DISTCENACEValle de México Centro | DISTEnergíaValle de México Centro | DISTCENACEEnergíaValle de México Centro | DIST | CENACE | $/kWh | Energía | Valle de México Centro | NA | 0.0065
DITCENACEValle de México Centro | DITEnergíaValle de México Centro | DITCENACEEnergíaValle de México Centro | DIT | CENACE | $/kWh | Energía | Valle de México Centro | NA | 0.0065
DB1CENACEValle de México Norte | DB1EnergíaValle de México Norte | DB1CENACEEnergíaValle de México Norte | DB1 | CENACE | $/kWh | Energía | Valle de México Norte | NA | 0.0065
DB2CENACEValle de México Norte | DB2EnergíaValle de México Norte | DB2CENACEEnergíaValle de México Norte | DB2 | CENACE | $/kWh | Energía | Valle de México Norte | NA | 0.0065
PDBTCENACEValle de México Norte | PDBTEnergíaValle de México Norte | PDBTCENACEEnergíaValle de México Norte | PDBT | CENACE | $/kWh | Energía | Valle de México Norte | NA | 0.0065
GDBTCENACEValle de México Norte | GDBTEnergíaValle de México Norte | GDBTCENACEEnergíaValle de México Norte | GDBT | CENACE | $/kWh | Energía | Valle de México Norte | NA | 0.0065
RABTCENACEValle de México Norte | RABTEnergíaValle de México Norte | RABTCENACEEnergíaValle de México Norte | RABT | CENACE | $/kWh | Energía | Valle de México Norte | NA | 0.0065
APBTCENACEValle de México Norte | APBTEnergíaValle de México Norte | APBTCENACEEnergíaValle de México Norte | APBT | CENACE | $/kWh | Energía | Valle de México Norte | NA | 0.0065
APMTCENACEValle de México Norte | APMTEnergíaValle de México Norte | APMTCENACEEnergíaValle de México Norte | APMT | CENACE | $/kWh | Energía | Valle de México Norte | NA | 0.0065
GDMTHCENACEValle de México Norte | GDMTHEnergíaValle de México Norte | GDMTHCENACEEnergíaValle de México Norte | GDMTH | CENACE | $/kWh | Energía | Valle de México Norte | NA | 0.0065
GDMTOCENACEValle de México Norte | GDMTOEnergíaValle de México Norte | GDMTOCENACEEnergíaValle de México Norte | GDMTO | CENACE | $/kWh | Energía | Valle de México Norte | NA | 0.0065
RAMTCENACEValle de México Norte | RAMTEnergíaValle de México Norte | RAMTCENACEEnergíaValle de México Norte | RAMT | CENACE | $/kWh | Energía | Valle de México Norte | NA | 0.0065
DISTCENACEValle de México Norte | DISTEnergíaValle de México Norte | DISTCENACEEnergíaValle de México Norte | DIST | CENACE | $/kWh | Energía | Valle de México Norte | NA | 0.0065
DITCENACEValle de México Norte | DITEnergíaValle de México Norte | DITCENACEEnergíaValle de México Norte | DIT | CENACE | $/kWh | Energía | Valle de México Norte | NA | 0.0065
DB1CENACEValle de México Sur | DB1EnergíaValle de México Sur | DB1CENACEEnergíaValle de México Sur | DB1 | CENACE | $/kWh | Energía | Valle de México Sur | NA | 0.0065
DB2CENACEValle de México Sur | DB2EnergíaValle de México Sur | DB2CENACEEnergíaValle de México Sur | DB2 | CENACE | $/kWh | Energía | Valle de México Sur | NA | 0.0065
PDBTCENACEValle de México Sur | PDBTEnergíaValle de México Sur | PDBTCENACEEnergíaValle de México Sur | PDBT | CENACE | $/kWh | Energía | Valle de México Sur | NA | 0.0065
GDBTCENACEValle de México Sur | GDBTEnergíaValle de México Sur | GDBTCENACEEnergíaValle de México Sur | GDBT | CENACE | $/kWh | Energía | Valle de México Sur | NA | 0.0065
RABTCENACEValle de México Sur | RABTEnergíaValle de México Sur | RABTCENACEEnergíaValle de México Sur | RABT | CENACE | $/kWh | Energía | Valle de México Sur | NA | 0.0065
APBTCENACEValle de México Sur | APBTEnergíaValle de México Sur | APBTCENACEEnergíaValle de México Sur | APBT | CENACE | $/kWh | Energía | Valle de México Sur | NA | 0.0065
APMTCENACEValle de México Sur | APMTEnergíaValle de México Sur | APMTCENACEEnergíaValle de México Sur | APMT | CENACE | $/kWh | Energía | Valle de México Sur | NA | 0.0065
GDMTHCENACEValle de México Sur | GDMTHEnergíaValle de México Sur | GDMTHCENACEEnergíaValle de México Sur | GDMTH | CENACE | $/kWh | Energía | Valle de México Sur | NA | 0.0065
GDMTOCENACEValle de México Sur | GDMTOEnergíaValle de México Sur | GDMTOCENACEEnergíaValle de México Sur | GDMTO | CENACE | $/kWh | Energía | Valle de México Sur | NA | 0.0065
RAMTCENACEValle de México Sur | RAMTEnergíaValle de México Sur | RAMTCENACEEnergíaValle de México Sur | RAMT | CENACE | $/kWh | Energía | Valle de México Sur | NA | 0.0065
DISTCENACEValle de México Sur | DISTEnergíaValle de México Sur | DISTCENACEEnergíaValle de México Sur | DIST | CENACE | $/kWh | Energía | Valle de México Sur | NA | 0.0065
DITCENACEValle de México Sur | DITEnergíaValle de México Sur | DITCENACEEnergíaValle de México Sur | DIT | CENACE | $/kWh | Energía | Valle de México Sur | NA | 0.0065
DB1DistribuciónBaja California | DB1EnergíaBaja California | DB1DistribuciónEnergíaBaja California | DB1 | Distribución | $/kWh | Energía | Baja California | NA | 0.7635
DB2DistribuciónBaja California | DB2EnergíaBaja California | DB2DistribuciónEnergíaBaja California | DB2 | Distribución | $/kWh | Energía | Baja California | NA | 0.8697
PDBTDistribuciónBaja California | PDBTEnergíaBaja California | PDBTDistribuciónEnergíaBaja California | PDBT | Distribución | $/kWh | Energía | Baja California | NA | 0.6985
RABTDistribuciónBaja California | RABTEnergíaBaja California | RABTDistribuciónEnergíaBaja California | RABT | Distribución | $/kWh | Energía | Baja California | NA | 0.6985
APBTDistribuciónBaja California | APBTEnergíaBaja California | APBTDistribuciónEnergíaBaja California | APBT | Distribución | $/kWh | Energía | Baja California | NA | 0.6985
DB1DistribuciónBaja California Sur | DB1EnergíaBaja California Sur | DB1DistribuciónEnergíaBaja California Sur | DB1 | Distribución | $/kWh | Energía | Baja California Sur | NA | 0.7635
DB2DistribuciónBaja California Sur | DB2EnergíaBaja California Sur | DB2DistribuciónEnergíaBaja California Sur | DB2 | Distribución | $/kWh | Energía | Baja California Sur | NA | 0.8697
PDBTDistribuciónBaja California Sur | PDBTEnergíaBaja California Sur | PDBTDistribuciónEnergíaBaja California Sur | PDBT | Distribución | $/kWh | Energía | Baja California Sur | NA | 0.6985
RABTDistribuciónBaja California Sur | RABTEnergíaBaja California Sur | RABTDistribuciónEnergíaBaja California Sur | RABT | Distribución | $/kWh | Energía | Baja California Sur | NA | 0.6985
APBTDistribuciónBaja California Sur | APBTEnergíaBaja California Sur | APBTDistribuciónEnergíaBaja California Sur | APBT | Distribución | $/kWh | Energía | Baja California Sur | NA | 0.6985
DB1DistribuciónBajío | DB1EnergíaBajío | DB1DistribuciónEnergíaBajío | DB1 | Distribución | $/kWh | Energía | Bajío | NA | 1.1925
DB2DistribuciónBajío | DB2EnergíaBajío | DB2DistribuciónEnergíaBajío | DB2 | Distribución | $/kWh | Energía | Bajío | NA | 1.022
PDBTDistribuciónBajío | PDBTEnergíaBajío | PDBTDistribuciónEnergíaBajío | PDBT | Distribución | $/kWh | Energía | Bajío | NA | 0.9722
RABTDistribuciónBajío | RABTEnergíaBajío | RABTDistribuciónEnergíaBajío | RABT | Distribución | $/kWh | Energía | Bajío | NA | 0.9722
APBTDistribuciónBajío | APBTEnergíaBajío | APBTDistribuciónEnergíaBajío | APBT | Distribución | $/kWh | Energía | Bajío | NA | 0.9722
DB1DistribuciónCentro Occidente | DB1EnergíaCentro Occidente | DB1DistribuciónEnergíaCentro Occidente | DB1 | Distribución | $/kWh | Energía | Centro Occidente | NA | 1.6047
DB2DistribuciónCentro Occidente | DB2EnergíaCentro Occidente | DB2DistribuciónEnergíaCentro Occidente | DB2 | Distribución | $/kWh | Energía | Centro Occidente | NA | 1.3754
PDBTDistribuciónCentro Occidente | PDBTEnergíaCentro Occidente | PDBTDistribuciónEnergíaCentro Occidente | PDBT | Distribución | $/kWh | Energía | Centro Occidente | NA | 1.3076
RABTDistribuciónCentro Occidente | RABTEnergíaCentro Occidente | RABTDistribuciónEnergíaCentro Occidente | RABT | Distribución | $/kWh | Energía | Centro Occidente | NA | 1.3076
APBTDistribuciónCentro Occidente | APBTEnergíaCentro Occidente | APBTDistribuciónEnergíaCentro Occidente | APBT | Distribución | $/kWh | Energía | Centro Occidente | NA | 1.3076
DB1DistribuciónCentro Oriente | DB1EnergíaCentro Oriente | DB1DistribuciónEnergíaCentro Oriente | DB1 | Distribución | $/kWh | Energía | Centro Oriente | NA | 1.4928
DB2DistribuciónCentro Oriente | DB2EnergíaCentro Oriente | DB2DistribuciónEnergíaCentro Oriente | DB2 | Distribución | $/kWh | Energía | Centro Oriente | NA | 1.2799
PDBTDistribuciónCentro Oriente | PDBTEnergíaCentro Oriente | PDBTDistribuciónEnergíaCentro Oriente | PDBT | Distribución | $/kWh | Energía | Centro Oriente | NA | 1.2161
RABTDistribuciónCentro Oriente | RABTEnergíaCentro Oriente | RABTDistribuciónEnergíaCentro Oriente | RABT | Distribución | $/kWh | Energía | Centro Oriente | NA | 1.2161
APBTDistribuciónCentro Oriente | APBTEnergíaCentro Oriente | APBTDistribuciónEnergíaCentro Oriente | APBT | Distribución | $/kWh | Energía | Centro Oriente | NA | 1.2161
DB1DistribuciónCentro Sur | DB1EnergíaCentro Sur | DB1DistribuciónEnergíaCentro Sur | DB1 | Distribución | $/kWh | Energía | Centro Sur | NA | 1.684
DB2DistribuciónCentro Sur | DB2EnergíaCentro Sur | DB2DistribuciónEnergíaCentro Sur | DB2 | Distribución | $/kWh | Energía | Centro Sur | NA | 1.4425
PDBTDistribuciónCentro Sur | PDBTEnergíaCentro Sur | PDBTDistribuciónEnergíaCentro Sur | PDBT | Distribución | $/kWh | Energía | Centro Sur | NA | 1.372
RABTDistribuciónCentro Sur | RABTEnergíaCentro Sur | RABTDistribuciónEnergíaCentro Sur | RABT | Distribución | $/kWh | Energía | Centro Sur | NA | 1.372
APBTDistribuciónCentro Sur | APBTEnergíaCentro Sur | APBTDistribuciónEnergíaCentro Sur | APBT | Distribución | $/kWh | Energía | Centro Sur | NA | 1.372
DB1DistribuciónGolfo Centro | DB1EnergíaGolfo Centro | DB1DistribuciónEnergíaGolfo Centro | DB1 | Distribución | $/kWh | Energía | Golfo Centro | NA | 1.164
DB2DistribuciónGolfo Centro | DB2EnergíaGolfo Centro | DB2DistribuciónEnergíaGolfo Centro | DB2 | Distribución | $/kWh | Energía | Golfo Centro | NA | 0.9424
PDBTDistribuciónGolfo Centro | PDBTEnergíaGolfo Centro | PDBTDistribuciónEnergíaGolfo Centro | PDBT | Distribución | $/kWh | Energía | Golfo Centro | NA | 1.1684
RABTDistribuciónGolfo Centro | RABTEnergíaGolfo Centro | RABTDistribuciónEnergíaGolfo Centro | RABT | Distribución | $/kWh | Energía | Golfo Centro | NA | 1.1684
APBTDistribuciónGolfo Centro | APBTEnergíaGolfo Centro | APBTDistribuciónEnergíaGolfo Centro | APBT | Distribución | $/kWh | Energía | Golfo Centro | NA | 1.1684
DB1DistribuciónGolfo Norte | DB1EnergíaGolfo Norte | DB1DistribuciónEnergíaGolfo Norte | DB1 | Distribución | $/kWh | Energía | Golfo Norte | NA | 0.8438
DB2DistribuciónGolfo Norte | DB2EnergíaGolfo Norte | DB2DistribuciónEnergíaGolfo Norte | DB2 | Distribución | $/kWh | Energía | Golfo Norte | NA | 0.6835
PDBTDistribuciónGolfo Norte | PDBTEnergíaGolfo Norte | PDBTDistribuciónEnergíaGolfo Norte | PDBT | Distribución | $/kWh | Energía | Golfo Norte | NA | 0.8474
RABTDistribuciónGolfo Norte | RABTEnergíaGolfo Norte | RABTDistribuciónEnergíaGolfo Norte | RABT | Distribución | $/kWh | Energía | Golfo Norte | NA | 0.8474
APBTDistribuciónGolfo Norte | APBTEnergíaGolfo Norte | APBTDistribuciónEnergíaGolfo Norte | APBT | Distribución | $/kWh | Energía | Golfo Norte | NA | 0.8474
DB1DistribuciónJalisco | DB1EnergíaJalisco | DB1DistribuciónEnergíaJalisco | DB1 | Distribución | $/kWh | Energía | Jalisco | NA | 1.7114
DB2DistribuciónJalisco | DB2EnergíaJalisco | DB2DistribuciónEnergíaJalisco | DB2 | Distribución | $/kWh | Energía | Jalisco | NA | 1.4668
PDBTDistribuciónJalisco | PDBTEnergíaJalisco | PDBTDistribuciónEnergíaJalisco | PDBT | Distribución | $/kWh | Energía | Jalisco | NA | 1.3951
RABTDistribuciónJalisco | RABTEnergíaJalisco | RABTDistribuciónEnergíaJalisco | RABT | Distribución | $/kWh | Energía | Jalisco | NA | 1.3951
APBTDistribuciónJalisco | APBTEnergíaJalisco | APBTDistribuciónEnergíaJalisco | APBT | Distribución | $/kWh | Energía | Jalisco | NA | 1.3951
DB1DistribuciónNoroeste | DB1EnergíaNoroeste | DB1DistribuciónEnergíaNoroeste | DB1 | Distribución | $/kWh | Energía | Noroeste | NA | 0.9381
DB2DistribuciónNoroeste | DB2EnergíaNoroeste | DB2DistribuciónEnergíaNoroeste | DB2 | Distribución | $/kWh | Energía | Noroeste | NA | 0.7413
PDBTDistribuciónNoroeste | PDBTEnergíaNoroeste | PDBTDistribuciónEnergíaNoroeste | PDBT | Distribución | $/kWh | Energía | Noroeste | NA | 0.8072
RABTDistribuciónNoroeste | RABTEnergíaNoroeste | RABTDistribuciónEnergíaNoroeste | RABT | Distribución | $/kWh | Energía | Noroeste | NA | 0.8072
APBTDistribuciónNoroeste | APBTEnergíaNoroeste | APBTDistribuciónEnergíaNoroeste | APBT | Distribución | $/kWh | Energía | Noroeste | NA | 0.8072
DB1DistribuciónNorte | DB1EnergíaNorte | DB1DistribuciónEnergíaNorte | DB1 | Distribución | $/kWh | Energía | Norte | NA | 1.4078
DB2DistribuciónNorte | DB2EnergíaNorte | DB2DistribuciónEnergíaNorte | DB2 | Distribución | $/kWh | Energía | Norte | NA | 1.2476
PDBTDistribuciónNorte | PDBTEnergíaNorte | PDBTDistribuciónEnergíaNorte | PDBT | Distribución | $/kWh | Energía | Norte | NA | 1.3317
RABTDistribuciónNorte | RABTEnergíaNorte | RABTDistribuciónEnergíaNorte | RABT | Distribución | $/kWh | Energía | Norte | NA | 1.3317
APBTDistribuciónNorte | APBTEnergíaNorte | APBTDistribuciónEnergíaNorte | APBT | Distribución | $/kWh | Energía | Norte | NA | 1.3317
DB1DistribuciónOriente | DB1EnergíaOriente | DB1DistribuciónEnergíaOriente | DB1 | Distribución | $/kWh | Energía | Oriente | NA | 1.6259
DB2DistribuciónOriente | DB2EnergíaOriente | DB2DistribuciónEnergíaOriente | DB2 | Distribución | $/kWh | Energía | Oriente | NA | 1.3967
PDBTDistribuciónOriente | PDBTEnergíaOriente | PDBTDistribuciónEnergíaOriente | PDBT | Distribución | $/kWh | Energía | Oriente | NA | 1.3292
RABTDistribuciónOriente | RABTEnergíaOriente | RABTDistribuciónEnergíaOriente | RABT | Distribución | $/kWh | Energía | Oriente | NA | 1.3292
APBTDistribuciónOriente | APBTEnergíaOriente | APBTDistribuciónEnergíaOriente | APBT | Distribución | $/kWh | Energía | Oriente | NA | 1.3292
DB1DistribuciónPeninsular | DB1EnergíaPeninsular | DB1DistribuciónEnergíaPeninsular | DB1 | Distribución | $/kWh | Energía | Peninsular | NA | 1.0664
DB2DistribuciónPeninsular | DB2EnergíaPeninsular | DB2DistribuciónEnergíaPeninsular | DB2 | Distribución | $/kWh | Energía | Peninsular | NA | 0.881
PDBTDistribuciónPeninsular | PDBTEnergíaPeninsular | PDBTDistribuciónEnergíaPeninsular | PDBT | Distribución | $/kWh | Energía | Peninsular | NA | 1.024
RABTDistribuciónPeninsular | RABTEnergíaPeninsular | RABTDistribuciónEnergíaPeninsular | RABT | Distribución | $/kWh | Energía | Peninsular | NA | 1.024
APBTDistribuciónPeninsular | APBTEnergíaPeninsular | APBTDistribuciónEnergíaPeninsular | APBT | Distribución | $/kWh | Energía | Peninsular | NA | 1.024
DB1DistribuciónSureste | DB1EnergíaSureste | DB1DistribuciónEnergíaSureste | DB1 | Distribución | $/kWh | Energía | Sureste | NA | 1.4207
DB2DistribuciónSureste | DB2EnergíaSureste | DB2DistribuciónEnergíaSureste | DB2 | Distribución | $/kWh | Energía | Sureste | NA | 1.218
PDBTDistribuciónSureste | PDBTEnergíaSureste | PDBTDistribuciónEnergíaSureste | PDBT | Distribución | $/kWh | Energía | Sureste | NA | 1.1583
RABTDistribuciónSureste | RABTEnergíaSureste | RABTDistribuciónEnergíaSureste | RABT | Distribución | $/kWh | Energía | Sureste | NA | 1.1583
APBTDistribuciónSureste | APBTEnergíaSureste | APBTDistribuciónEnergíaSureste | APBT | Distribución | $/kWh | Energía | Sureste | NA | 1.1583
DB1DistribuciónValle de México Centro | DB1EnergíaValle de México Centro | DB1DistribuciónEnergíaValle de México Centro | DB1 | Distribución | $/kWh | Energía | Valle de México Centro | NA | 0.7937
DB2DistribuciónValle de México Centro | DB2EnergíaValle de México Centro | DB2DistribuciónEnergíaValle de México Centro | DB2 | Distribución | $/kWh | Energía | Valle de México Centro | NA | 0.6807
PDBTDistribuciónValle de México Centro | PDBTEnergíaValle de México Centro | PDBTDistribuciónEnergíaValle de México Centro | PDBT | Distribución | $/kWh | Energía | Valle de México Centro | NA | 0.6469
RABTDistribuciónValle de México Centro | RABTEnergíaValle de México Centro | RABTDistribuciónEnergíaValle de México Centro | RABT | Distribución | $/kWh | Energía | Valle de México Centro | NA | 0.6469
APBTDistribuciónValle de México Centro | APBTEnergíaValle de México Centro | APBTDistribuciónEnergíaValle de México Centro | APBT | Distribución | $/kWh | Energía | Valle de México Centro | NA | 0.6469
DB1DistribuciónValle de México Norte | DB1EnergíaValle de México Norte | DB1DistribuciónEnergíaValle de México Norte | DB1 | Distribución | $/kWh | Energía | Valle de México Norte | NA | 1.0192
DB2DistribuciónValle de México Norte | DB2EnergíaValle de México Norte | DB2DistribuciónEnergíaValle de México Norte | DB2 | Distribución | $/kWh | Energía | Valle de México Norte | NA | 0.8746
PDBTDistribuciónValle de México Norte | PDBTEnergíaValle de México Norte | PDBTDistribuciónEnergíaValle de México Norte | PDBT | Distribución | $/kWh | Energía | Valle de México Norte | NA | 0.8312
RABTDistribuciónValle de México Norte | RABTEnergíaValle de México Norte | RABTDistribuciónEnergíaValle de México Norte | RABT | Distribución | $/kWh | Energía | Valle de México Norte | NA | 0.8312
APBTDistribuciónValle de México Norte | APBTEnergíaValle de México Norte | APBTDistribuciónEnergíaValle de México Norte | APBT | Distribución | $/kWh | Energía | Valle de México Norte | NA | 0.8312
DB1DistribuciónValle de México Sur | DB1EnergíaValle de México Sur | DB1DistribuciónEnergíaValle de México Sur | DB1 | Distribución | $/kWh | Energía | Valle de México Sur | NA | 0.9826
DB2DistribuciónValle de México Sur | DB2EnergíaValle de México Sur | DB2DistribuciónEnergíaValle de México Sur | DB2 | Distribución | $/kWh | Energía | Valle de México Sur | NA | 0.842
PDBTDistribuciónValle de México Sur | PDBTEnergíaValle de México Sur | PDBTDistribuciónEnergíaValle de México Sur | PDBT | Distribución | $/kWh | Energía | Valle de México Sur | NA | 0.801
RABTDistribuciónValle de México Sur | RABTEnergíaValle de México Sur | RABTDistribuciónEnergíaValle de México Sur | RABT | Distribución | $/kWh | Energía | Valle de México Sur | NA | 0.801
APBTDistribuciónValle de México Sur | APBTEnergíaValle de México Sur | APBTDistribuciónEnergíaValle de México Sur | APBT | Distribución | $/kWh | Energía | Valle de México Sur | NA | 0.801
DB1GeneraciónBaja California | DB1Baja CaliforniaNA | DB1GeneraciónEnergíaBaja California | DB1 | Generación | $/kWh | Energía | Baja California | NA | 0.65236
DB2GeneraciónBaja California | DB2Baja CaliforniaNA | DB2GeneraciónEnergíaBaja California | DB2 | Generación | $/kWh | Energía | Baja California | NA | 0.65217
PDBTGeneraciónBaja California | PDBTBaja CaliforniaNA | PDBTGeneraciónEnergíaBaja California | PDBT | Generación | $/kWh | Energía | Baja California | NA | 0.70537
GDBTGeneraciónBaja California | GDBTBaja CaliforniaNA | GDBTGeneraciónEnergíaBaja California | GDBT | Generación | $/kWh | Energía | Baja California | NA | 0.71361
RABTGeneraciónBaja California | RABTBaja CaliforniaNA | RABTGeneraciónEnergíaBaja California | RABT | Generación | $/kWh | Energía | Baja California | NA | 0.65068
APBTGeneraciónBaja California | APBTBaja CaliforniaNA | APBTGeneraciónEnergíaBaja California | APBT | Generación | $/kWh | Energía | Baja California | NA | 0.58662
APMTGeneraciónBaja California | APMTBaja CaliforniaNA | APMTGeneraciónEnergíaBaja California | APMT | Generación | $/kWh | Energía | Baja California | NA | 0.50402
GDMTHGeneraciónBaja CaliforniaB | GDMTHBaja CaliforniaB | GDMTHGeneraciónEnergíaBaja California | GDMTH | Generación | $/kWh | Energía | Baja California | B | 0.44896
GDMTHGeneraciónBaja CaliforniaI | GDMTHBaja CaliforniaI | GDMTHGeneraciónEnergíaBaja California | GDMTH | Generación | $/kWh | Energía | Baja California | I | 0.81288
GDMTHGeneraciónBaja CaliforniaP | GDMTHBaja CaliforniaP | GDMTHGeneraciónEnergíaBaja California | GDMTH | Generación | $/kWh | Energía | Baja California | P | 1.1704
GDMTOGeneraciónBaja California | GDMTOBaja CaliforniaNA | GDMTOGeneraciónEnergíaBaja California | GDMTO | Generación | $/kWh | Energía | Baja California | NA | 0.5574
RAMTGeneraciónBaja California | RAMTBaja CaliforniaNA | RAMTGeneraciónEnergíaBaja California | RAMT | Generación | $/kWh | Energía | Baja California | NA | 0.64169
DISTGeneraciónBaja CaliforniaB | DISTBaja CaliforniaB | DISTGeneraciónEnergíaBaja California | DIST | Generación | $/kWh | Energía | Baja California | B | 0.49054
DISTGeneraciónBaja CaliforniaI | DISTBaja CaliforniaI | DISTGeneraciónEnergíaBaja California | DIST | Generación | $/kWh | Energía | Baja California | I | 0.88817
DISTGeneraciónBaja CaliforniaP | DISTBaja CaliforniaP | DISTGeneraciónEnergíaBaja California | DIST | Generación | $/kWh | Energía | Baja California | P | 1.2802
DISTGeneraciónBaja CaliforniaSP | DISTBaja CaliforniaSP | DISTGeneraciónEnergíaBaja California | DIST | Generación | $/kWh | Energía | Baja California | SP | 1.2018
DITGeneraciónBaja CaliforniaB | DITBaja CaliforniaB | DITGeneraciónEnergíaBaja California | DIT | Generación | $/kWh | Energía | Baja California | B | 0.56714
DITGeneraciónBaja CaliforniaI | DITBaja CaliforniaI | DITGeneraciónEnergíaBaja California | DIT | Generación | $/kWh | Energía | Baja California | I | 1.0268
DITGeneraciónBaja CaliforniaP | DITBaja CaliforniaP | DITGeneraciónEnergíaBaja California | DIT | Generación | $/kWh | Energía | Baja California | P | 1.4753
DITGeneraciónBaja CaliforniaSP | DITBaja CaliforniaSP | DITGeneraciónEnergíaBaja California | DIT | Generación | $/kWh | Energía | Baja California | SP | 1.3856
DB1GeneraciónBaja California Sur | DB1Baja California SurNA | DB1GeneraciónEnergíaBaja California Sur | DB1 | Generación | $/kWh | Energía | Baja California Sur | NA | 0.93219
DB2GeneraciónBaja California Sur | DB2Baja California SurNA | DB2GeneraciónEnergíaBaja California Sur | DB2 | Generación | $/kWh | Energía | Baja California Sur | NA | 0.92975
PDBTGeneraciónBaja California Sur | PDBTBaja California SurNA | PDBTGeneraciónEnergíaBaja California Sur | PDBT | Generación | $/kWh | Energía | Baja California Sur | NA | 2.5263
GDBTGeneraciónBaja California Sur | GDBTBaja California SurNA | GDBTGeneraciónEnergíaBaja California Sur | GDBT | Generación | $/kWh | Energía | Baja California Sur | NA | 3.0423
RABTGeneraciónBaja California Sur | RABTBaja California SurNA | RABTGeneraciónEnergíaBaja California Sur | RABT | Generación | $/kWh | Energía | Baja California Sur | NA | 0.929
APBTGeneraciónBaja California Sur | APBTBaja California SurNA | APBTGeneraciónEnergíaBaja California Sur | APBT | Generación | $/kWh | Energía | Baja California Sur | NA | 3.1344
APMTGeneraciónBaja California Sur | APMTBaja California SurNA | APMTGeneraciónEnergíaBaja California Sur | APMT | Generación | $/kWh | Energía | Baja California Sur | NA | 2.1071
GDMTHGeneraciónBaja California SurB | GDMTHBaja California SurB | GDMTHGeneraciónEnergíaBaja California Sur | GDMTH | Generación | $/kWh | Energía | Baja California Sur | B | 2.0442
GDMTHGeneraciónBaja California SurI | GDMTHBaja California SurI | GDMTHGeneraciónEnergíaBaja California Sur | GDMTH | Generación | $/kWh | Energía | Baja California Sur | I | 2.652
GDMTHGeneraciónBaja California SurP | GDMTHBaja California SurP | GDMTHGeneraciónEnergíaBaja California Sur | GDMTH | Generación | $/kWh | Energía | Baja California Sur | P | 3.8183
GDMTOGeneraciónBaja California Sur | GDMTOBaja California SurNA | GDMTOGeneraciónEnergíaBaja California Sur | GDMTO | Generación | $/kWh | Energía | Baja California Sur | NA | 2.3025
RAMTGeneraciónBaja California Sur | RAMTBaja California SurNA | RAMTGeneraciónEnergíaBaja California Sur | RAMT | Generación | $/kWh | Energía | Baja California Sur | NA | 0.88555
DISTGeneraciónBaja California SurB | DISTBaja California SurB | DISTGeneraciónEnergíaBaja California Sur | DIST | Generación | $/kWh | Energía | Baja California Sur | B | 2.2289
DISTGeneraciónBaja California SurI | DISTBaja California SurI | DISTGeneraciónEnergíaBaja California Sur | DIST | Generación | $/kWh | Energía | Baja California Sur | I | 2.8915
DISTGeneraciónBaja California SurP | DISTBaja California SurP | DISTGeneraciónEnergíaBaja California Sur | DIST | Generación | $/kWh | Energía | Baja California Sur | P | 4.1679
DISTGeneraciónBaja California SurSP | DISTBaja California SurSP | DISTGeneraciónEnergíaBaja California Sur | DIST | Generación | $/kWh | Energía | Baja California Sur | SP | 0
DITGeneraciónBaja California SurB | DITBaja California SurB | DITGeneraciónEnergíaBaja California Sur | DIT | Generación | $/kWh | Energía | Baja California Sur | B | 2.6079
DITGeneraciónBaja California SurI | DITBaja California SurI | DITGeneraciónEnergíaBaja California Sur | DIT | Generación | $/kWh | Energía | Baja California Sur | I | 3.2892
DITGeneraciónBaja California SurP | DITBaja California SurP | DITGeneraciónEnergíaBaja California Sur | DIT | Generación | $/kWh | Energía | Baja California Sur | P | 4.7258
DITGeneraciónBaja California SurSP | DITBaja California SurSP | DITGeneraciónEnergíaBaja California Sur | DIT | Generación | $/kWh | Energía | Baja California Sur | SP | 0
DB1GeneraciónBajío | DB1BajíoNA | DB1GeneraciónEnergíaBajío | DB1 | Generación | $/kWh | Energía | Bajío | NA | 0.84472
DB2GeneraciónBajío | DB2BajíoNA | DB2GeneraciónEnergíaBajío | DB2 | Generación | $/kWh | Energía | Bajío | NA | 0.84116
PDBTGeneraciónBajío | PDBTBajíoNA | PDBTGeneraciónEnergíaBajío | PDBT | Generación | $/kWh | Energía | Bajío | NA | 1.7608
GDBTGeneraciónBajío | GDBTBajíoNA | GDBTGeneraciónEnergíaBajío | GDBT | Generación | $/kWh | Energía | Bajío | NA | 1.779
RABTGeneraciónBajío | RABTBajíoNA | RABTGeneraciónEnergíaBajío | RABT | Generación | $/kWh | Energía | Bajío | NA | 0.8243
APBTGeneraciónBajío | APBTBajíoNA | APBTGeneraciónEnergíaBajío | APBT | Generación | $/kWh | Energía | Bajío | NA | 1.5658
APMTGeneraciónBajío | APMTBajíoNA | APMTGeneraciónEnergíaBajío | APMT | Generación | $/kWh | Energía | Bajío | NA | 1.2624
GDMTHGeneraciónBajíoB | GDMTHBajíoB | GDMTHGeneraciónEnergíaBajío | GDMTH | Generación | $/kWh | Energía | Bajío | B | 0.92544
GDMTHGeneraciónBajíoI | GDMTHBajíoI | GDMTHGeneraciónEnergíaBajío | GDMTH | Generación | $/kWh | Energía | Bajío | I | 1.8059
GDMTHGeneraciónBajíoP | GDMTHBajíoP | GDMTHGeneraciónEnergíaBajío | GDMTH | Generación | $/kWh | Energía | Bajío | P | 2.0867
GDMTOGeneraciónBajío | GDMTOBajíoNA | GDMTOGeneraciónEnergíaBajío | GDMTO | Generación | $/kWh | Energía | Bajío | NA | 1.4443
RAMTGeneraciónBajío | RAMTBajíoNA | RAMTGeneraciónEnergíaBajío | RAMT | Generación | $/kWh | Energía | Bajío | NA | 0.78047
DISTGeneraciónBajíoB | DISTBajíoB | DISTGeneraciónEnergíaBajío | DIST | Generación | $/kWh | Energía | Bajío | B | 0.96871
DISTGeneraciónBajíoI | DISTBajíoI | DISTGeneraciónEnergíaBajío | DIST | Generación | $/kWh | Energía | Bajío | I | 1.7164
DISTGeneraciónBajíoP | DISTBajíoP | DISTGeneraciónEnergíaBajío | DIST | Generación | $/kWh | Energía | Bajío | P | 2.0749
DISTGeneraciónBajíoSP | DISTBajíoSP | DISTGeneraciónEnergíaBajío | DIST | Generación | $/kWh | Energía | Bajío | SP | 0
DITGeneraciónBajíoB | DITBajíoB | DITGeneraciónEnergíaBajío | DIT | Generación | $/kWh | Energía | Bajío | B | 0.83179
DITGeneraciónBajíoI | DITBajíoI | DITGeneraciónEnergíaBajío | DIT | Generación | $/kWh | Energía | Bajío | I | 1.6259
DITGeneraciónBajíoP | DITBajíoP | DITGeneraciónEnergíaBajío | DIT | Generación | $/kWh | Energía | Bajío | P | 1.8084
DITGeneraciónBajíoSP | DITBajíoSP | DITGeneraciónEnergíaBajío | DIT | Generación | $/kWh | Energía | Bajío | SP | 0
DB1GeneraciónCentro Occidente | DB1Centro OccidenteNA | DB1GeneraciónEnergíaCentro Occidente | DB1 | Generación | $/kWh | Energía | Centro Occidente | NA | 0.81175
DB2GeneraciónCentro Occidente | DB2Centro OccidenteNA | DB2GeneraciónEnergíaCentro Occidente | DB2 | Generación | $/kWh | Energía | Centro Occidente | NA | 0.81269
PDBTGeneraciónCentro Occidente | PDBTCentro OccidenteNA | PDBTGeneraciónEnergíaCentro Occidente | PDBT | Generación | $/kWh | Energía | Centro Occidente | NA | 1.5338
GDBTGeneraciónCentro Occidente | GDBTCentro OccidenteNA | GDBTGeneraciónEnergíaCentro Occidente | GDBT | Generación | $/kWh | Energía | Centro Occidente | NA | 1.35
RABTGeneraciónCentro Occidente | RABTCentro OccidenteNA | RABTGeneraciónEnergíaCentro Occidente | RABT | Generación | $/kWh | Energía | Centro Occidente | NA | 0.80314
APBTGeneraciónCentro Occidente | APBTCentro OccidenteNA | APBTGeneraciónEnergíaCentro Occidente | APBT | Generación | $/kWh | Energía | Centro Occidente | NA | 1.4295
APMTGeneraciónCentro Occidente | APMTCentro OccidenteNA | APMTGeneraciónEnergíaCentro Occidente | APMT | Generación | $/kWh | Energía | Centro Occidente | NA | 1.2628
GDMTHGeneraciónCentro OccidenteB | GDMTHCentro OccidenteB | GDMTHGeneraciónEnergíaCentro Occidente | GDMTH | Generación | $/kWh | Energía | Centro Occidente | B | 0.92301
GDMTHGeneraciónCentro OccidenteI | GDMTHCentro OccidenteI | GDMTHGeneraciónEnergíaCentro Occidente | GDMTH | Generación | $/kWh | Energía | Centro Occidente | I | 1.8087
GDMTHGeneraciónCentro OccidenteP | GDMTHCentro OccidenteP | GDMTHGeneraciónEnergíaCentro Occidente | GDMTH | Generación | $/kWh | Energía | Centro Occidente | P | 2.0635
GDMTOGeneraciónCentro Occidente | GDMTOCentro OccidenteNA | GDMTOGeneraciónEnergíaCentro Occidente | GDMTO | Generación | $/kWh | Energía | Centro Occidente | NA | 1.2912
RAMTGeneraciónCentro Occidente | RAMTCentro OccidenteNA | RAMTGeneraciónEnergíaCentro Occidente | RAMT | Generación | $/kWh | Energía | Centro Occidente | NA | 0.77916
DISTGeneraciónCentro OccidenteB | DISTCentro OccidenteB | DISTGeneraciónEnergíaCentro Occidente | DIST | Generación | $/kWh | Energía | Centro Occidente | B | 0.92713
DISTGeneraciónCentro OccidenteI | DISTCentro OccidenteI | DISTGeneraciónEnergíaCentro Occidente | DIST | Generación | $/kWh | Energía | Centro Occidente | I | 1.6495
DISTGeneraciónCentro OccidenteP | DISTCentro OccidenteP | DISTGeneraciónEnergíaCentro Occidente | DIST | Generación | $/kWh | Energía | Centro Occidente | P | 1.979
DISTGeneraciónCentro OccidenteSP | DISTCentro OccidenteSP | DISTGeneraciónEnergíaCentro Occidente | DIST | Generación | $/kWh | Energía | Centro Occidente | SP | 0
DITGeneraciónCentro OccidenteB | DITCentro OccidenteB | DITGeneraciónEnergíaCentro Occidente | DIT | Generación | $/kWh | Energía | Centro Occidente | B | 0.87262
DITGeneraciónCentro OccidenteI | DITCentro OccidenteI | DITGeneraciónEnergíaCentro Occidente | DIT | Generación | $/kWh | Energía | Centro Occidente | I | 1.628
DITGeneraciónCentro OccidenteP | DITCentro OccidenteP | DITGeneraciónEnergíaCentro Occidente | DIT | Generación | $/kWh | Energía | Centro Occidente | P | 1.8389
DITGeneraciónCentro OccidenteSP | DITCentro OccidenteSP | DITGeneraciónEnergíaCentro Occidente | DIT | Generación | $/kWh | Energía | Centro Occidente | SP | 0
DB1GeneraciónCentro Oriente | DB1Centro OrienteNA | DB1GeneraciónEnergíaCentro Oriente | DB1 | Generación | $/kWh | Energía | Centro Oriente | NA | 0.83741
DB2GeneraciónCentro Oriente | DB2Centro OrienteNA | DB2GeneraciónEnergíaCentro Oriente | DB2 | Generación | $/kWh | Energía | Centro Oriente | NA | 0.84003
PDBTGeneraciónCentro Oriente | PDBTCentro OrienteNA | PDBTGeneraciónEnergíaCentro Oriente | PDBT | Generación | $/kWh | Energía | Centro Oriente | NA | 1.5285
GDBTGeneraciónCentro Oriente | GDBTCentro OrienteNA | GDBTGeneraciónEnergíaCentro Oriente | GDBT | Generación | $/kWh | Energía | Centro Oriente | NA | 1.602
RABTGeneraciónCentro Oriente | RABTCentro OrienteNA | RABTGeneraciónEnergíaCentro Oriente | RABT | Generación | $/kWh | Energía | Centro Oriente | NA | 0.8185
APBTGeneraciónCentro Oriente | APBTCentro OrienteNA | APBTGeneraciónEnergíaCentro Oriente | APBT | Generación | $/kWh | Energía | Centro Oriente | NA | 1.5398
APMTGeneraciónCentro Oriente | APMTCentro OrienteNA | APMTGeneraciónEnergíaCentro Oriente | APMT | Generación | $/kWh | Energía | Centro Oriente | NA | 1.259
GDMTHGeneraciónCentro OrienteB | GDMTHCentro OrienteB | GDMTHGeneraciónEnergíaCentro Oriente | GDMTH | Generación | $/kWh | Energía | Centro Oriente | B | 0.9202
GDMTHGeneraciónCentro OrienteI | GDMTHCentro OrienteI | GDMTHGeneraciónEnergíaCentro Oriente | GDMTH | Generación | $/kWh | Energía | Centro Oriente | I | 1.8097
GDMTHGeneraciónCentro OrienteP | GDMTHCentro OrienteP | GDMTHGeneraciónEnergíaCentro Oriente | GDMTH | Generación | $/kWh | Energía | Centro Oriente | P | 2.0695
GDMTOGeneraciónCentro Oriente | GDMTOCentro OrienteNA | GDMTOGeneraciónEnergíaCentro Oriente | GDMTO | Generación | $/kWh | Energía | Centro Oriente | NA | 1.4233
RAMTGeneraciónCentro Oriente | RAMTCentro OrienteNA | RAMTGeneraciónEnergíaCentro Oriente | RAMT | Generación | $/kWh | Energía | Centro Oriente | NA | 0.77804
DISTGeneraciónCentro OrienteB | DISTCentro OrienteB | DISTGeneraciónEnergíaCentro Oriente | DIST | Generación | $/kWh | Energía | Centro Oriente | B | 0.9099
DISTGeneraciónCentro OrienteI | DISTCentro OrienteI | DISTGeneraciónEnergíaCentro Oriente | DIST | Generación | $/kWh | Energía | Centro Oriente | I | 1.6932
DISTGeneraciónCentro OrienteP | DISTCentro OrienteP | DISTGeneraciónEnergíaCentro Oriente | DIST | Generación | $/kWh | Energía | Centro Oriente | P | 1.9363
DISTGeneraciónCentro OrienteSP | DISTCentro OrienteSP | DISTGeneraciónEnergíaCentro Oriente | DIST | Generación | $/kWh | Energía | Centro Oriente | SP | 0
DITGeneraciónCentro OrienteB | DITCentro OrienteB | DITGeneraciónEnergíaCentro Oriente | DIT | Generación | $/kWh | Energía | Centro Oriente | B | 0.92582
DITGeneraciónCentro OrienteI | DITCentro OrienteI | DITGeneraciónEnergíaCentro Oriente | DIT | Generación | $/kWh | Energía | Centro Oriente | I | 1.6529
DITGeneraciónCentro OrienteP | DITCentro OrienteP | DITGeneraciónEnergíaCentro Oriente | DIT | Generación | $/kWh | Energía | Centro Oriente | P | 1.9726
DITGeneraciónCentro OrienteSP | DITCentro OrienteSP | DITGeneraciónEnergíaCentro Oriente | DIT | Generación | $/kWh | Energía | Centro Oriente | SP | 0
DB1GeneraciónCentro Sur | DB1Centro SurNA | DB1GeneraciónEnergíaCentro Sur | DB1 | Generación | $/kWh | Energía | Centro Sur | NA | 0.85315
DB2GeneraciónCentro Sur | DB2Centro SurNA | DB2GeneraciónEnergíaCentro Sur | DB2 | Generación | $/kWh | Energía | Centro Sur | NA | 0.84266
PDBTGeneraciónCentro Sur | PDBTCentro SurNA | PDBTGeneraciónEnergíaCentro Sur | PDBT | Generación | $/kWh | Energía | Centro Sur | NA | 1.4302
GDBTGeneraciónCentro Sur | GDBTCentro SurNA | GDBTGeneraciónEnergíaCentro Sur | GDBT | Generación | $/kWh | Energía | Centro Sur | NA | 1.4486
RABTGeneraciónCentro Sur | RABTCentro SurNA | RABTGeneraciónEnergíaCentro Sur | RABT | Generación | $/kWh | Energía | Centro Sur | NA | 0.84097
APBTGeneraciónCentro Sur | APBTCentro SurNA | APBTGeneraciónEnergíaCentro Sur | APBT | Generación | $/kWh | Energía | Centro Sur | NA | 1.6922
APMTGeneraciónCentro Sur | APMTCentro SurNA | APMTGeneraciónEnergíaCentro Sur | APMT | Generación | $/kWh | Energía | Centro Sur | NA | 0.98594
GDMTHGeneraciónCentro SurB | GDMTHCentro SurB | GDMTHGeneraciónEnergíaCentro Sur | GDMTH | Generación | $/kWh | Energía | Centro Sur | B | 0.82936
GDMTHGeneraciónCentro SurI | GDMTHCentro SurI | GDMTHGeneraciónEnergíaCentro Sur | GDMTH | Generación | $/kWh | Energía | Centro Sur | I | 1.6246
GDMTHGeneraciónCentro SurP | GDMTHCentro SurP | GDMTHGeneraciónEnergíaCentro Sur | GDMTH | Generación | $/kWh | Energía | Centro Sur | P | 1.8664
GDMTOGeneraciónCentro Sur | GDMTOCentro SurNA | GDMTOGeneraciónEnergíaCentro Sur | GDMTO | Generación | $/kWh | Energía | Centro Sur | NA | 1.1515
RAMTGeneraciónCentro Sur | RAMTCentro SurNA | RAMTGeneraciónEnergíaCentro Sur | RAMT | Generación | $/kWh | Energía | Centro Sur | NA | 0.78459
DISTGeneraciónCentro SurB | DISTCentro SurB | DISTGeneraciónEnergíaCentro Sur | DIST | Generación | $/kWh | Energía | Centro Sur | B | 0.9571
DISTGeneraciónCentro SurI | DISTCentro SurI | DISTGeneraciónEnergíaCentro Sur | DIST | Generación | $/kWh | Energía | Centro Sur | I | 1.7143
DISTGeneraciónCentro SurP | DISTCentro SurP | DISTGeneraciónEnergíaCentro Sur | DIST | Generación | $/kWh | Energía | Centro Sur | P | 2.038
DISTGeneraciónCentro SurSP | DISTCentro SurSP | DISTGeneraciónEnergíaCentro Sur | DIST | Generación | $/kWh | Energía | Centro Sur | SP | 0
DITGeneraciónCentro SurB | DITCentro SurB | DITGeneraciónEnergíaCentro Sur | DIT | Generación | $/kWh | Energía | Centro Sur | B | 0.99568
DITGeneraciónCentro SurI | DITCentro SurI | DITGeneraciónEnergíaCentro Sur | DIT | Generación | $/kWh | Energía | Centro Sur | I | 1.779
DITGeneraciónCentro SurP | DITCentro SurP | DITGeneraciónEnergíaCentro Sur | DIT | Generación | $/kWh | Energía | Centro Sur | P | 2.1041
DITGeneraciónCentro SurSP | DITCentro SurSP | DITGeneraciónEnergíaCentro Sur | DIT | Generación | $/kWh | Energía | Centro Sur | SP | 0
DB1GeneraciónGolfo Centro | DB1Golfo CentroNA | DB1GeneraciónEnergíaGolfo Centro | DB1 | Generación | $/kWh | Energía | Golfo Centro | NA | 0.79789
DB2GeneraciónGolfo Centro | DB2Golfo CentroNA | DB2GeneraciónEnergíaGolfo Centro | DB2 | Generación | $/kWh | Energía | Golfo Centro | NA | 0.80164
PDBTGeneraciónGolfo Centro | PDBTGolfo CentroNA | PDBTGeneraciónEnergíaGolfo Centro | PDBT | Generación | $/kWh | Energía | Golfo Centro | NA | 1.7355
GDBTGeneraciónGolfo Centro | GDBTGolfo CentroNA | GDBTGeneraciónEnergíaGolfo Centro | GDBT | Generación | $/kWh | Energía | Golfo Centro | NA | 1.5829
RABTGeneraciónGolfo Centro | RABTGolfo CentroNA | RABTGeneraciónEnergíaGolfo Centro | RABT | Generación | $/kWh | Energía | Golfo Centro | NA | 0.79677
APBTGeneraciónGolfo Centro | APBTGolfo CentroNA | APBTGeneraciónEnergíaGolfo Centro | APBT | Generación | $/kWh | Energía | Golfo Centro | NA | 1.3652
APMTGeneraciónGolfo Centro | APMTGolfo CentroNA | APMTGeneraciónEnergíaGolfo Centro | APMT | Generación | $/kWh | Energía | Golfo Centro | NA | 1.1667
GDMTHGeneraciónGolfo CentroB | GDMTHGolfo CentroB | GDMTHGeneraciónEnergíaGolfo Centro | GDMTH | Generación | $/kWh | Energía | Golfo Centro | B | 0.86682
GDMTHGeneraciónGolfo CentroI | GDMTHGolfo CentroI | GDMTHGeneraciónEnergíaGolfo Centro | GDMTH | Generación | $/kWh | Energía | Golfo Centro | I | 1.6104
GDMTHGeneraciónGolfo CentroP | GDMTHGolfo CentroP | GDMTHGeneraciónEnergíaGolfo Centro | GDMTH | Generación | $/kWh | Energía | Golfo Centro | P | 1.8994
GDMTOGeneraciónGolfo Centro | GDMTOGolfo CentroNA | GDMTOGeneraciónEnergíaGolfo Centro | GDMTO | Generación | $/kWh | Energía | Golfo Centro | NA | 1.2483
RAMTGeneraciónGolfo Centro | RAMTGolfo CentroNA | RAMTGeneraciónEnergíaGolfo Centro | RAMT | Generación | $/kWh | Energía | Golfo Centro | NA | 0.7683
DISTGeneraciónGolfo CentroB | DISTGolfo CentroB | DISTGeneraciónEnergíaGolfo Centro | DIST | Generación | $/kWh | Energía | Golfo Centro | B | 0.89566
DISTGeneraciónGolfo CentroI | DISTGolfo CentroI | DISTGeneraciónEnergíaGolfo Centro | DIST | Generación | $/kWh | Energía | Golfo Centro | I | 1.5654
DISTGeneraciónGolfo CentroP | DISTGolfo CentroP | DISTGeneraciónEnergíaGolfo Centro | DIST | Generación | $/kWh | Energía | Golfo Centro | P | 1.7936
DISTGeneraciónGolfo CentroSP | DISTGolfo CentroSP | DISTGeneraciónEnergíaGolfo Centro | DIST | Generación | $/kWh | Energía | Golfo Centro | SP | 0
DITGeneraciónGolfo CentroB | DITGolfo CentroB | DITGeneraciónEnergíaGolfo Centro | DIT | Generación | $/kWh | Energía | Golfo Centro | B | 0.94754
DITGeneraciónGolfo CentroI | DITGolfo CentroI | DITGeneraciónEnergíaGolfo Centro | DIT | Generación | $/kWh | Energía | Golfo Centro | I | 1.758
DITGeneraciónGolfo CentroP | DITGolfo CentroP | DITGeneraciónEnergíaGolfo Centro | DIT | Generación | $/kWh | Energía | Golfo Centro | P | 1.9258
DITGeneraciónGolfo CentroSP | DITGolfo CentroSP | DITGeneraciónEnergíaGolfo Centro | DIT | Generación | $/kWh | Energía | Golfo Centro | SP | 0
DB1GeneraciónGolfo Norte | DB1Golfo NorteNA | DB1GeneraciónEnergíaGolfo Norte | DB1 | Generación | $/kWh | Energía | Golfo Norte | NA | 0.78085
DB2GeneraciónGolfo Norte | DB2Golfo NorteNA | DB2GeneraciónEnergíaGolfo Norte | DB2 | Generación | $/kWh | Energía | Golfo Norte | NA | 0.78085
PDBTGeneraciónGolfo Norte | PDBTGolfo NorteNA | PDBTGeneraciónEnergíaGolfo Norte | PDBT | Generación | $/kWh | Energía | Golfo Norte | NA | 1.5308
GDBTGeneraciónGolfo Norte | GDBTGolfo NorteNA | GDBTGeneraciónEnergíaGolfo Norte | GDBT | Generación | $/kWh | Energía | Golfo Norte | NA | 1.2793
RABTGeneraciónGolfo Norte | RABTGolfo NorteNA | RABTGeneraciónEnergíaGolfo Norte | RABT | Generación | $/kWh | Energía | Golfo Norte | NA | 0.77972
APBTGeneraciónGolfo Norte | APBTGolfo NorteNA | APBTGeneraciónEnergíaGolfo Norte | APBT | Generación | $/kWh | Energía | Golfo Norte | NA | 1.2779
APMTGeneraciónGolfo Norte | APMTGolfo NorteNA | APMTGeneraciónEnergíaGolfo Norte | APMT | Generación | $/kWh | Energía | Golfo Norte | NA | 1.0213
GDMTHGeneraciónGolfo NorteB | GDMTHGolfo NorteB | GDMTHGeneraciónEnergíaGolfo Norte | GDMTH | Generación | $/kWh | Energía | Golfo Norte | B | 0.88929
GDMTHGeneraciónGolfo NorteI | GDMTHGolfo NorteI | GDMTHGeneraciónEnergíaGolfo Norte | GDMTH | Generación | $/kWh | Energía | Golfo Norte | I | 1.496
GDMTHGeneraciónGolfo NorteP | GDMTHGolfo NorteP | GDMTHGeneraciónEnergíaGolfo Norte | GDMTH | Generación | $/kWh | Energía | Golfo Norte | P | 1.6413
GDMTOGeneraciónGolfo Norte | GDMTOGolfo NorteNA | GDMTOGeneraciónEnergíaGolfo Norte | GDMTO | Generación | $/kWh | Energía | Golfo Norte | NA | 1.1523
RAMTGeneraciónGolfo Norte | RAMTGolfo NorteNA | RAMTGeneraciónEnergíaGolfo Norte | RAMT | Generación | $/kWh | Energía | Golfo Norte | NA | 0.74283
DISTGeneraciónGolfo NorteB | DISTGolfo NorteB | DISTGeneraciónEnergíaGolfo Norte | DIST | Generación | $/kWh | Energía | Golfo Norte | B | 0.86289
DISTGeneraciónGolfo NorteI | DISTGolfo NorteI | DISTGeneraciónEnergíaGolfo Norte | DIST | Generación | $/kWh | Energía | Golfo Norte | I | 1.4724
DISTGeneraciónGolfo NorteP | DISTGolfo NorteP | DISTGeneraciónEnergíaGolfo Norte | DIST | Generación | $/kWh | Energía | Golfo Norte | P | 1.6158
DISTGeneraciónGolfo NorteSP | DISTGolfo NorteSP | DISTGeneraciónEnergíaGolfo Norte | DIST | Generación | $/kWh | Energía | Golfo Norte | SP | 0
DITGeneraciónGolfo NorteB | DITGolfo NorteB | DITGeneraciónEnergíaGolfo Norte | DIT | Generación | $/kWh | Energía | Golfo Norte | B | 0.77373
DITGeneraciónGolfo NorteI | DITGolfo NorteI | DITGeneraciónEnergíaGolfo Norte | DIT | Generación | $/kWh | Energía | Golfo Norte | I | 1.4267
DITGeneraciónGolfo NorteP | DITGolfo NorteP | DITGeneraciónEnergíaGolfo Norte | DIT | Generación | $/kWh | Energía | Golfo Norte | P | 1.5034
DITGeneraciónGolfo NorteSP | DITGolfo NorteSP | DITGeneraciónEnergíaGolfo Norte | DIT | Generación | $/kWh | Energía | Golfo Norte | SP | 0
DB1GeneraciónJalisco | DB1JaliscoNA | DB1GeneraciónEnergíaJalisco | DB1 | Generación | $/kWh | Energía | Jalisco | NA | 0.8376
DB2GeneraciónJalisco | DB2JaliscoNA | DB2GeneraciónEnergíaJalisco | DB2 | Generación | $/kWh | Energía | Jalisco | NA | 0.83966
PDBTGeneraciónJalisco | PDBTJaliscoNA | PDBTGeneraciónEnergíaJalisco | PDBT | Generación | $/kWh | Energía | Jalisco | NA | 1.8822
GDBTGeneraciónJalisco | GDBTJaliscoNA | GDBTGeneraciónEnergíaJalisco | GDBT | Generación | $/kWh | Energía | Jalisco | NA | 1.3999
RABTGeneraciónJalisco | RABTJaliscoNA | RABTGeneraciónEnergíaJalisco | RABT | Generación | $/kWh | Energía | Jalisco | NA | 0.8258
APBTGeneraciónJalisco | APBTJaliscoNA | APBTGeneraciónEnergíaJalisco | APBT | Generación | $/kWh | Energía | Jalisco | NA | 1.583
APMTGeneraciónJalisco | APMTJaliscoNA | APMTGeneraciónEnergíaJalisco | APMT | Generación | $/kWh | Energía | Jalisco | NA | 1.2748
GDMTHGeneraciónJaliscoB | GDMTHJaliscoB | GDMTHGeneraciónEnergíaJalisco | GDMTH | Generación | $/kWh | Energía | Jalisco | B | 0.88143
GDMTHGeneraciónJaliscoI | GDMTHJaliscoI | GDMTHGeneraciónEnergíaJalisco | GDMTH | Generación | $/kWh | Energía | Jalisco | I | 1.7374
GDMTHGeneraciónJaliscoP | GDMTHJaliscoP | GDMTHGeneraciónEnergíaJalisco | GDMTH | Generación | $/kWh | Energía | Jalisco | P | 1.9811
GDMTOGeneraciónJalisco | GDMTOJaliscoNA | GDMTOGeneraciónEnergíaJalisco | GDMTO | Generación | $/kWh | Energía | Jalisco | NA | 1.3118
RAMTGeneraciónJalisco | RAMTJaliscoNA | RAMTGeneraciónEnergíaJalisco | RAMT | Generación | $/kWh | Energía | Jalisco | NA | 0.7816
DISTGeneraciónJaliscoB | DISTJaliscoB | DISTGeneraciónEnergíaJalisco | DIST | Generación | $/kWh | Energía | Jalisco | B | 0.94886
DISTGeneraciónJaliscoI | DISTJaliscoI | DISTGeneraciónEnergíaJalisco | DIST | Generación | $/kWh | Energía | Jalisco | I | 1.6941
DISTGeneraciónJaliscoP | DISTJaliscoP | DISTGeneraciónEnergíaJalisco | DIST | Generación | $/kWh | Energía | Jalisco | P | 2.0397
DISTGeneraciónJaliscoSP | DISTJaliscoSP | DISTGeneraciónEnergíaJalisco | DIST | Generación | $/kWh | Energía | Jalisco | SP | 0
DITGeneraciónJaliscoB | DITJaliscoB | DITGeneraciónEnergíaJalisco | DIT | Generación | $/kWh | Energía | Jalisco | B | 0.84771
DITGeneraciónJaliscoI | DITJaliscoI | DITGeneraciónEnergíaJalisco | DIT | Generación | $/kWh | Energía | Jalisco | I | 1.6321
DITGeneraciónJaliscoP | DITJaliscoP | DITGeneraciónEnergíaJalisco | DIT | Generación | $/kWh | Energía | Jalisco | P | 1.8674
DITGeneraciónJaliscoSP | DITJaliscoSP | DITGeneraciónEnergíaJalisco | DIT | Generación | $/kWh | Energía | Jalisco | SP | 0
DB1GeneraciónNoroeste | DB1NoroesteNA | DB1GeneraciónEnergíaNoroeste | DB1 | Generación | $/kWh | Energía | Noroeste | NA | 0.76249
DB2GeneraciónNoroeste | DB2NoroesteNA | DB2GeneraciónEnergíaNoroeste | DB2 | Generación | $/kWh | Energía | Noroeste | NA | 0.76231
PDBTGeneraciónNoroeste | PDBTNoroesteNA | PDBTGeneraciónEnergíaNoroeste | PDBT | Generación | $/kWh | Energía | Noroeste | NA | 1.489
GDBTGeneraciónNoroeste | GDBTNoroesteNA | GDBTGeneraciónEnergíaNoroeste | GDBT | Generación | $/kWh | Energía | Noroeste | NA | 1.4302
RABTGeneraciónNoroeste | RABTNoroesteNA | RABTGeneraciónEnergíaNoroeste | RABT | Generación | $/kWh | Energía | Noroeste | NA | 0.75893
APBTGeneraciónNoroeste | APBTNoroesteNA | APBTGeneraciónEnergíaNoroeste | APBT | Generación | $/kWh | Energía | Noroeste | NA | 1.2624
APMTGeneraciónNoroeste | APMTNoroesteNA | APMTGeneraciónEnergíaNoroeste | APMT | Generación | $/kWh | Energía | Noroeste | NA | 1.0921
GDMTHGeneraciónNoroesteB | GDMTHNoroesteB | GDMTHGeneraciónEnergíaNoroeste | GDMTH | Generación | $/kWh | Energía | Noroeste | B | 0.83385
GDMTHGeneraciónNoroesteI | GDMTHNoroesteI | GDMTHGeneraciónEnergíaNoroeste | GDMTH | Generación | $/kWh | Energía | Noroeste | I | 1.4626
GDMTHGeneraciónNoroesteP | GDMTHNoroesteP | GDMTHGeneraciónEnergíaNoroeste | GDMTH | Generación | $/kWh | Energía | Noroeste | P | 1.6439
GDMTOGeneraciónNoroeste | GDMTONoroesteNA | GDMTOGeneraciónEnergíaNoroeste | GDMTO | Generación | $/kWh | Energía | Noroeste | NA | 1.191
RAMTGeneraciónNoroeste | RAMTNoroesteNA | RAMTGeneraciónEnergíaNoroeste | RAMT | Generación | $/kWh | Energía | Noroeste | NA | 0.73758
DISTGeneraciónNoroesteB | DISTNoroesteB | DISTGeneraciónEnergíaNoroeste | DIST | Generación | $/kWh | Energía | Noroeste | B | 0.86251
DISTGeneraciónNoroesteI | DISTNoroesteI | DISTGeneraciónEnergíaNoroeste | DIST | Generación | $/kWh | Energía | Noroeste | I | 1.4025
DISTGeneraciónNoroesteP | DISTNoroesteP | DISTGeneraciónEnergíaNoroeste | DIST | Generación | $/kWh | Energía | Noroeste | P | 1.6679
DISTGeneraciónNoroesteSP | DISTNoroesteSP | DISTGeneraciónEnergíaNoroeste | DIST | Generación | $/kWh | Energía | Noroeste | SP | 0
DITGeneraciónNoroesteB | DITNoroesteB | DITGeneraciónEnergíaNoroeste | DIT | Generación | $/kWh | Energía | Noroeste | B | 0.74582
DITGeneraciónNoroesteI | DITNoroesteI | DITGeneraciónEnergíaNoroeste | DIT | Generación | $/kWh | Energía | Noroeste | I | 1.3113
DITGeneraciónNoroesteP | DITNoroesteP | DITGeneraciónEnergíaNoroeste | DIT | Generación | $/kWh | Energía | Noroeste | P | 1.4579
DITGeneraciónNoroesteSP | DITNoroesteSP | DITGeneraciónEnergíaNoroeste | DIT | Generación | $/kWh | Energía | Noroeste | SP | 0
DB1GeneraciónNorte | DB1NorteNA | DB1GeneraciónEnergíaNorte | DB1 | Generación | $/kWh | Energía | Norte | NA | 0.79977
DB2GeneraciónNorte | DB2NorteNA | DB2GeneraciónEnergíaNorte | DB2 | Generación | $/kWh | Energía | Norte | NA | 0.78684
PDBTGeneraciónNorte | PDBTNorteNA | PDBTGeneraciónEnergíaNorte | PDBT | Generación | $/kWh | Energía | Norte | NA | 1.3343
GDBTGeneraciónNorte | GDBTNorteNA | GDBTGeneraciónEnergíaNorte | GDBT | Generación | $/kWh | Energía | Norte | NA | 1.5001
RABTGeneraciónNorte | RABTNorteNA | RABTGeneraciónEnergíaNorte | RABT | Generación | $/kWh | Energía | Norte | NA | 0.78665
APBTGeneraciónNorte | APBTNorteNA | APBTGeneraciónEnergíaNorte | APBT | Generación | $/kWh | Energía | Norte | NA | 1.3442
APMTGeneraciónNorte | APMTNorteNA | APMTGeneraciónEnergíaNorte | APMT | Generación | $/kWh | Energía | Norte | NA | 1.1279
GDMTHGeneraciónNorteB | GDMTHNorteB | GDMTHGeneraciónEnergíaNorte | GDMTH | Generación | $/kWh | Energía | Norte | B | 0.88967
GDMTHGeneraciónNorteI | GDMTHNorteI | GDMTHGeneraciónEnergíaNorte | GDMTH | Generación | $/kWh | Energía | Norte | I | 1.5381
GDMTHGeneraciónNorteP | GDMTHNorteP | GDMTHGeneraciónEnergíaNorte | GDMTH | Generación | $/kWh | Energía | Norte | P | 1.8355
GDMTOGeneraciónNorte | GDMTONorteNA | GDMTOGeneraciónEnergíaNorte | GDMTO | Generación | $/kWh | Energía | Norte | NA | 1.1257
RAMTGeneraciónNorte | RAMTNorteNA | RAMTGeneraciónEnergíaNorte | RAMT | Generación | $/kWh | Energía | Norte | NA | 0.7565
DISTGeneraciónNorteB | DISTNorteB | DISTGeneraciónEnergíaNorte | DIST | Generación | $/kWh | Energía | Norte | B | 0.83629
DISTGeneraciónNorteI | DISTNorteI | DISTGeneraciónEnergíaNorte | DIST | Generación | $/kWh | Energía | Norte | I | 1.469
DISTGeneraciónNorteP | DISTNorteP | DISTGeneraciónEnergíaNorte | DIST | Generación | $/kWh | Energía | Norte | P | 1.7578
DISTGeneraciónNorteSP | DISTNorteSP | DISTGeneraciónEnergíaNorte | DIST | Generación | $/kWh | Energía | Norte | SP | 0
DITGeneraciónNorteB | DITNorteB | DITGeneraciónEnergíaNorte | DIT | Generación | $/kWh | Energía | Norte | B | 0.83966
DITGeneraciónNorteI | DITNorteI | DITGeneraciónEnergíaNorte | DIT | Generación | $/kWh | Energía | Norte | I | 1.4632
DITGeneraciónNorteP | DITNorteP | DITGeneraciónEnergíaNorte | DIT | Generación | $/kWh | Energía | Norte | P | 1.6952
DITGeneraciónNorteSP | DITNorteSP | DITGeneraciónEnergíaNorte | DIT | Generación | $/kWh | Energía | Norte | SP | 0
DB1GeneraciónOriente | DB1OrienteNA | DB1GeneraciónEnergíaOriente | DB1 | Generación | $/kWh | Energía | Oriente | NA | 0.81419
DB2GeneraciónOriente | DB2OrienteNA | DB2GeneraciónEnergíaOriente | DB2 | Generación | $/kWh | Energía | Oriente | NA | 0.81868
PDBTGeneraciónOriente | PDBTOrienteNA | PDBTGeneraciónEnergíaOriente | PDBT | Generación | $/kWh | Energía | Oriente | NA | 1.5192
GDBTGeneraciónOriente | GDBTOrienteNA | GDBTGeneraciónEnergíaOriente | GDBT | Generación | $/kWh | Energía | Oriente | NA | 1.2397
RABTGeneraciónOriente | RABTOrienteNA | RABTGeneraciónEnergíaOriente | RABT | Generación | $/kWh | Energía | Oriente | NA | 0.80932
APBTGeneraciónOriente | APBTOrienteNA | APBTGeneraciónEnergíaOriente | APBT | Generación | $/kWh | Energía | Oriente | NA | 1.4838
APMTGeneraciónOriente | APMTOrienteNA | APMTGeneraciónEnergíaOriente | APMT | Generación | $/kWh | Energía | Oriente | NA | 1.2324
GDMTHGeneraciónOrienteB | GDMTHOrienteB | GDMTHGeneraciónEnergíaOriente | GDMTH | Generación | $/kWh | Energía | Oriente | B | 0.79021
GDMTHGeneraciónOrienteI | GDMTHOrienteI | GDMTHGeneraciónEnergíaOriente | GDMTH | Generación | $/kWh | Energía | Oriente | I | 1.548
GDMTHGeneraciónOrienteP | GDMTHOrienteP | GDMTHGeneraciónEnergíaOriente | GDMTH | Generación | $/kWh | Energía | Oriente | P | 1.7647
GDMTOGeneraciónOriente | GDMTOOrienteNA | GDMTOGeneraciónEnergíaOriente | GDMTO | Generación | $/kWh | Energía | Oriente | NA | 1.2144
RAMTGeneraciónOriente | RAMTOrienteNA | RAMTGeneraciónEnergíaOriente | RAMT | Generación | $/kWh | Energía | Oriente | NA | 0.77317
DISTGeneraciónOrienteB | DISTOrienteB | DISTGeneraciónEnergíaOriente | DIST | Generación | $/kWh | Energía | Oriente | B | 0.86101
DISTGeneraciónOrienteI | DISTOrienteI | DISTGeneraciónEnergíaOriente | DIST | Generación | $/kWh | Energía | Oriente | I | 1.6591
DISTGeneraciónOrienteP | DISTOrienteP | DISTGeneraciónEnergíaOriente | DIST | Generación | $/kWh | Energía | Oriente | P | 1.891
DISTGeneraciónOrienteSP | DISTOrienteSP | DISTGeneraciónEnergíaOriente | DIST | Generación | $/kWh | Energía | Oriente | SP | 0
DITGeneraciónOrienteB | DITOrienteB | DITGeneraciónEnergíaOriente | DIT | Generación | $/kWh | Energía | Oriente | B | 0.95129
DITGeneraciónOrienteI | DITOrienteI | DITGeneraciónEnergíaOriente | DIT | Generación | $/kWh | Energía | Oriente | I | 1.6707
DITGeneraciónOrienteP | DITOrienteP | DITGeneraciónEnergíaOriente | DIT | Generación | $/kWh | Energía | Oriente | P | 1.9835
DITGeneraciónOrienteSP | DITOrienteSP | DITGeneraciónEnergíaOriente | DIT | Generación | $/kWh | Energía | Oriente | SP | 0
DB1GeneraciónPeninsular | DB1PeninsularNA | DB1GeneraciónEnergíaPeninsular | DB1 | Generación | $/kWh | Energía | Peninsular | NA | 0.87169
DB2GeneraciónPeninsular | DB2PeninsularNA | DB2GeneraciónEnergíaPeninsular | DB2 | Generación | $/kWh | Energía | Peninsular | NA | 0.86345
PDBTGeneraciónPeninsular | PDBTPeninsularNA | PDBTGeneraciónEnergíaPeninsular | PDBT | Generación | $/kWh | Energía | Peninsular | NA | 1.9629
GDBTGeneraciónPeninsular | GDBTPeninsularNA | GDBTGeneraciónEnergíaPeninsular | GDBT | Generación | $/kWh | Energía | Peninsular | NA | 2.0343
RABTGeneraciónPeninsular | RABTPeninsularNA | RABTGeneraciónEnergíaPeninsular | RABT | Generación | $/kWh | Energía | Peninsular | NA | 0.86289
APBTGeneraciónPeninsular | APBTPeninsularNA | APBTGeneraciónEnergíaPeninsular | APBT | Generación | $/kWh | Energía | Peninsular | NA | 1.7089
APMTGeneraciónPeninsular | APMTPeninsularNA | APMTGeneraciónEnergíaPeninsular | APMT | Generación | $/kWh | Energía | Peninsular | NA | 1.4006
GDMTHGeneraciónPeninsularB | GDMTHPeninsularB | GDMTHGeneraciónEnergíaPeninsular | GDMTH | Generación | $/kWh | Energía | Peninsular | B | 1.118
GDMTHGeneraciónPeninsularI | GDMTHPeninsularI | GDMTHGeneraciónEnergíaPeninsular | GDMTH | Generación | $/kWh | Energía | Peninsular | I | 2.0251
GDMTHGeneraciónPeninsularP | GDMTHPeninsularP | GDMTHGeneraciónEnergíaPeninsular | GDMTH | Generación | $/kWh | Energía | Peninsular | P | 2.2839
GDMTOGeneraciónPeninsular | GDMTOPeninsularNA | GDMTOGeneraciónEnergíaPeninsular | GDMTO | Generación | $/kWh | Energía | Peninsular | NA | 1.6563
RAMTGeneraciónPeninsular | RAMTPeninsularNA | RAMTGeneraciónEnergíaPeninsular | RAMT | Generación | $/kWh | Energía | Peninsular | NA | 0.81775
DISTGeneraciónPeninsularB | DISTPeninsularB | DISTGeneraciónEnergíaPeninsular | DIST | Generación | $/kWh | Energía | Peninsular | B | 0.99849
DISTGeneraciónPeninsularI | DISTPeninsularI | DISTGeneraciónEnergíaPeninsular | DIST | Generación | $/kWh | Energía | Peninsular | I | 1.8514
DISTGeneraciónPeninsularP | DISTPeninsularP | DISTGeneraciónEnergíaPeninsular | DIST | Generación | $/kWh | Energía | Peninsular | P | 2.0402
DISTGeneraciónPeninsularSP | DISTPeninsularSP | DISTGeneraciónEnergíaPeninsular | DIST | Generación | $/kWh | Energía | Peninsular | SP | 0
DITGeneraciónPeninsularB | DITPeninsularB | DITGeneraciónEnergíaPeninsular | DIT | Generación | $/kWh | Energía | Peninsular | B | 0.98238
DITGeneraciónPeninsularI | DITPeninsularI | DITGeneraciónEnergíaPeninsular | DIT | Generación | $/kWh | Energía | Peninsular | I | 1.8299
DITGeneraciónPeninsularP | DITPeninsularP | DITGeneraciónEnergíaPeninsular | DIT | Generación | $/kWh | Energía | Peninsular | P | 1.9711
DITGeneraciónPeninsularSP | DITPeninsularSP | DITGeneraciónEnergíaPeninsular | DIT | Generación | $/kWh | Energía | Peninsular | SP | 0
DB1GeneraciónSureste | DB1SuresteNA | DB1GeneraciónEnergíaSureste | DB1 | Generación | $/kWh | Energía | Sureste | NA | 0.83161
DB2GeneraciónSureste | DB2SuresteNA | DB2GeneraciónEnergíaSureste | DB2 | Generación | $/kWh | Energía | Sureste | NA | 0.82486
PDBTGeneraciónSureste | PDBTSuresteNA | PDBTGeneraciónEnergíaSureste | PDBT | Generación | $/kWh | Energía | Sureste | NA | 1.6542
GDBTGeneraciónSureste | GDBTSuresteNA | GDBTGeneraciónEnergíaSureste | GDBT | Generación | $/kWh | Energía | Sureste | NA | 1.3958
RABTGeneraciónSureste | RABTSuresteNA | RABTGeneraciónEnergíaSureste | RABT | Generación | $/kWh | Energía | Sureste | NA | 0.81962
APBTGeneraciónSureste | APBTSuresteNA | APBTGeneraciónEnergíaSureste | APBT | Generación | $/kWh | Energía | Sureste | NA | 1.546
APMTGeneraciónSureste | APMTSuresteNA | APMTGeneraciónEnergíaSureste | APMT | Generación | $/kWh | Energía | Sureste | NA | 1.3145
GDMTHGeneraciónSuresteB | GDMTHSuresteB | GDMTHGeneraciónEnergíaSureste | GDMTH | Generación | $/kWh | Energía | Sureste | B | 0.87806
GDMTHGeneraciónSuresteI | GDMTHSuresteI | GDMTHGeneraciónEnergíaSureste | GDMTH | Generación | $/kWh | Energía | Sureste | I | 1.678
GDMTHGeneraciónSuresteP | GDMTHSuresteP | GDMTHGeneraciónEnergíaSureste | GDMTH | Generación | $/kWh | Energía | Sureste | P | 1.9075
GDMTOGeneraciónSureste | GDMTOSuresteNA | GDMTOGeneraciónEnergíaSureste | GDMTO | Generación | $/kWh | Energía | Sureste | NA | 1.165
RAMTGeneraciónSureste | RAMTSuresteNA | RAMTGeneraciónEnergíaSureste | RAMT | Generación | $/kWh | Energía | Sureste | NA | 0.78665
DISTGeneraciónSuresteB | DISTSuresteB | DISTGeneraciónEnergíaSureste | DIST | Generación | $/kWh | Energía | Sureste | B | 0.91383
DISTGeneraciónSuresteI | DISTSuresteI | DISTGeneraciónEnergíaSureste | DIST | Generación | $/kWh | Energía | Sureste | I | 1.6902
DISTGeneraciónSuresteP | DISTSuresteP | DISTGeneraciónEnergíaSureste | DIST | Generación | $/kWh | Energía | Sureste | P | 1.9848
DISTGeneraciónSuresteSP | DISTSuresteSP | DISTGeneraciónEnergíaSureste | DIST | Generación | $/kWh | Energía | Sureste | SP | 0
DITGeneraciónSuresteB | DITSuresteB | DITGeneraciónEnergíaSureste | DIT | Generación | $/kWh | Energía | Sureste | B | 0.77317
DITGeneraciónSuresteI | DITSuresteI | DITGeneraciónEnergíaSureste | DIT | Generación | $/kWh | Energía | Sureste | I | 1.4842
DITGeneraciónSuresteP | DITSuresteP | DITGeneraciónEnergíaSureste | DIT | Generación | $/kWh | Energía | Sureste | P | 1.6529
DITGeneraciónSuresteSP | DITSuresteSP | DITGeneraciónEnergíaSureste | DIT | Generación | $/kWh | Energía | Sureste | SP | 0
DB1GeneraciónValle de México Centro | DB1Valle de México CentroNA | DB1GeneraciónEnergíaValle de México Centro | DB1 | Generación | $/kWh | Energía | Valle de México Centro | NA | 0.85558
DB2GeneraciónValle de México Centro | DB2Valle de México CentroNA | DB2GeneraciónEnergíaValle de México Centro | DB2 | Generación | $/kWh | Energía | Valle de México Centro | NA | 0.85446
PDBTGeneraciónValle de México Centro | PDBTValle de México CentroNA | PDBTGeneraciónEnergíaValle de México Centro | PDBT | Generación | $/kWh | Energía | Valle de México Centro | NA | 1.8651
GDBTGeneraciónValle de México Centro | GDBTValle de México CentroNA | GDBTGeneraciónEnergíaValle de México Centro | GDBT | Generación | $/kWh | Energía | Valle de México Centro | NA | 1.9526
RABTGeneraciónValle de México Centro | RABTValle de México CentroNA | RABTGeneraciónEnergíaValle de México Centro | RABT | Generación | $/kWh | Energía | Valle de México Centro | NA | 0.83966
APBTGeneraciónValle de México Centro | APBTValle de México CentroNA | APBTGeneraciónEnergíaValle de México Centro | APBT | Generación | $/kWh | Energía | Valle de México Centro | NA | 1.6855
APMTGeneraciónValle de México Centro | APMTValle de México CentroNA | APMTGeneraciónEnergíaValle de México Centro | APMT | Generación | $/kWh | Energía | Valle de México Centro | NA | 1.2468
GDMTHGeneraciónValle de México CentroB | GDMTHValle de México CentroB | GDMTHGeneraciónEnergíaValle de México Centro | GDMTH | Generación | $/kWh | Energía | Valle de México Centro | B | 0.98257
GDMTHGeneraciónValle de México CentroI | GDMTHValle de México CentroI | GDMTHGeneraciónEnergíaValle de México Centro | GDMTH | Generación | $/kWh | Energía | Valle de México Centro | I | 1.7587
GDMTHGeneraciónValle de México CentroP | GDMTHValle de México CentroP | GDMTHGeneraciónEnergíaValle de México Centro | GDMTH | Generación | $/kWh | Energía | Valle de México Centro | P | 2.0888
GDMTOGeneraciónValle de México Centro | GDMTOValle de México CentroNA | GDMTOGeneraciónEnergíaValle de México Centro | GDMTO | Generación | $/kWh | Energía | Valle de México Centro | NA | 1.5048
RAMTGeneraciónValle de México Centro | RAMTValle de México CentroNA | RAMTGeneraciónEnergíaValle de México Centro | RAMT | Generación | $/kWh | Energía | Valle de México Centro | NA | 0.77692
DISTGeneraciónValle de México CentroB | DISTValle de México CentroB | DISTGeneraciónEnergíaValle de México Centro | DIST | Generación | $/kWh | Energía | Valle de México Centro | B | 1.0039
DISTGeneraciónValle de México CentroI | DISTValle de México CentroI | DISTGeneraciónEnergíaValle de México Centro | DIST | Generación | $/kWh | Energía | Valle de México Centro | I | 1.8722
DISTGeneraciónValle de México CentroP | DISTValle de México CentroP | DISTGeneraciónEnergíaValle de México Centro | DIST | Generación | $/kWh | Energía | Valle de México Centro | P | 2.1446
DISTGeneraciónValle de México CentroSP | DISTValle de México CentroSP | DISTGeneraciónEnergíaValle de México Centro | DIST | Generación | $/kWh | Energía | Valle de México Centro | SP | 0
DITGeneraciónValle de México CentroB | DITValle de México CentroB | DITGeneraciónEnergíaValle de México Centro | DIT | Generación | $/kWh | Energía | Valle de México Centro | B | 1.0039
DITGeneraciónValle de México CentroI | DITValle de México CentroI | DITGeneraciónEnergíaValle de México Centro | DIT | Generación | $/kWh | Energía | Valle de México Centro | I | 1.8837
DITGeneraciónValle de México CentroP | DITValle de México CentroP | DITGeneraciónEnergíaValle de México Centro | DIT | Generación | $/kWh | Energía | Valle de México Centro | P | 2.1058
DITGeneraciónValle de México CentroSP | DITValle de México CentroSP | DITGeneraciónEnergíaValle de México Centro | DIT | Generación | $/kWh | Energía | Valle de México Centro | SP | 0
DB1GeneraciónValle de México Norte | DB1Valle de México NorteNA | DB1GeneraciónEnergíaValle de México Norte | DB1 | Generación | $/kWh | Energía | Valle de México Norte | NA | 0.89248
DB2GeneraciónValle de México Norte | DB2Valle de México NorteNA | DB2GeneraciónEnergíaValle de México Norte | DB2 | Generación | $/kWh | Energía | Valle de México Norte | NA | 0.89135
PDBTGeneraciónValle de México Norte | PDBTValle de México NorteNA | PDBTGeneraciónEnergíaValle de México Norte | PDBT | Generación | $/kWh | Energía | Valle de México Norte | NA | 1.7318
GDBTGeneraciónValle de México Norte | GDBTValle de México NorteNA | GDBTGeneraciónEnergíaValle de México Norte | GDBT | Generación | $/kWh | Energía | Valle de México Norte | NA | 2.0859
RABTGeneraciónValle de México Norte | RABTValle de México NorteNA | RABTGeneraciónEnergíaValle de México Norte | RABT | Generación | $/kWh | Energía | Valle de México Norte | NA | 0.87675
APBTGeneraciónValle de México Norte | APBTValle de México NorteNA | APBTGeneraciónEnergíaValle de México Norte | APBT | Generación | $/kWh | Energía | Valle de México Norte | NA | 1.9421
APMTGeneraciónValle de México Norte | APMTValle de México NorteNA | APMTGeneraciónEnergíaValle de México Norte | APMT | Generación | $/kWh | Energía | Valle de México Norte | NA | 1.1777
GDMTHGeneraciónValle de México NorteB | GDMTHValle de México NorteB | GDMTHGeneraciónEnergíaValle de México Norte | GDMTH | Generación | $/kWh | Energía | Valle de México Norte | B | 0.97939
GDMTHGeneraciónValle de México NorteI | GDMTHValle de México NorteI | GDMTHGeneraciónEnergíaValle de México Norte | GDMTH | Generación | $/kWh | Energía | Valle de México Norte | I | 1.7451
GDMTHGeneraciónValle de México NorteP | GDMTHValle de México NorteP | GDMTHGeneraciónEnergíaValle de México Norte | GDMTH | Generación | $/kWh | Energía | Valle de México Norte | P | 2.0753
GDMTOGeneraciónValle de México Norte | GDMTOValle de México NorteNA | GDMTOGeneraciónEnergíaValle de México Norte | GDMTO | Generación | $/kWh | Energía | Valle de México Norte | NA | 1.4662
RAMTGeneraciónValle de México Norte | RAMTValle de México NorteNA | RAMTGeneraciónEnergíaValle de México Norte | RAMT | Generación | $/kWh | Energía | Valle de México Norte | NA | 0.77579
DISTGeneraciónValle de México NorteB | DISTValle de México NorteB | DISTGeneraciónEnergíaValle de México Norte | DIST | Generación | $/kWh | Energía | Valle de México Norte | B | 0.68121
DISTGeneraciónValle de México NorteI | DISTValle de México NorteI | DISTGeneraciónEnergíaValle de México Norte | DIST | Generación | $/kWh | Energía | Valle de México Norte | I | 1.3375
DISTGeneraciónValle de México NorteP | DISTValle de México NorteP | DISTGeneraciónEnergíaValle de México Norte | DIST | Generación | $/kWh | Energía | Valle de México Norte | P | 1.5325
DISTGeneraciónValle de México NorteSP | DISTValle de México NorteSP | DISTGeneraciónEnergíaValle de México Norte | DIST | Generación | $/kWh | Energía | Valle de México Norte | SP | 0
DITGeneraciónValle de México NorteB | DITValle de México NorteB | DITGeneraciónEnergíaValle de México Norte | DIT | Generación | $/kWh | Energía | Valle de México Norte | B | 0.61116
DITGeneraciónValle de México NorteI | DITValle de México NorteI | DITGeneraciónEnergíaValle de México Norte | DIT | Generación | $/kWh | Energía | Valle de México Norte | I | 1.1974
DITGeneraciónValle de México NorteP | DITValle de México NorteP | DITGeneraciónEnergíaValle de México Norte | DIT | Generación | $/kWh | Energía | Valle de México Norte | P | 1.3448
DITGeneraciónValle de México NorteSP | DITValle de México NorteSP | DITGeneraciónEnergíaValle de México Norte | DIT | Generación | $/kWh | Energía | Valle de México Norte | SP | 0
DB1GeneraciónValle de México Sur | DB1Valle de México SurNA | DB1GeneraciónEnergíaValle de México Sur | DB1 | Generación | $/kWh | Energía | Valle de México Sur | NA | 0.90315
DB2GeneraciónValle de México Sur | DB2Valle de México SurNA | DB2GeneraciónEnergíaValle de México Sur | DB2 | Generación | $/kWh | Energía | Valle de México Sur | NA | 0.90203
PDBTGeneraciónValle de México Sur | PDBTValle de México SurNA | PDBTGeneraciónEnergíaValle de México Sur | PDBT | Generación | $/kWh | Energía | Valle de México Sur | NA | 1.766
GDBTGeneraciónValle de México Sur | GDBTValle de México SurNA | GDBTGeneraciónEnergíaValle de México Sur | GDBT | Generación | $/kWh | Energía | Valle de México Sur | NA | 2.1987
RABTGeneraciónValle de México Sur | RABTValle de México SurNA | RABTGeneraciónEnergíaValle de México Sur | RABT | Generación | $/kWh | Energía | Valle de México Sur | NA | 0.88723
APBTGeneraciónValle de México Sur | APBTValle de México SurNA | APBTGeneraciónEnergíaValle de México Sur | APBT | Generación | $/kWh | Energía | Valle de México Sur | NA | 2.0176
APMTGeneraciónValle de México Sur | APMTValle de México SurNA | APMTGeneraciónEnergíaValle de México Sur | APMT | Generación | $/kWh | Energía | Valle de México Sur | NA | 1.2579
GDMTHGeneraciónValle de México SurB | GDMTHValle de México SurB | GDMTHGeneraciónEnergíaValle de México Sur | GDMTH | Generación | $/kWh | Energía | Valle de México Sur | B | 0.99118
GDMTHGeneraciónValle de México SurI | GDMTHValle de México SurI | GDMTHGeneraciónEnergíaValle de México Sur | GDMTH | Generación | $/kWh | Energía | Valle de México Sur | I | 1.7702
GDMTHGeneraciónValle de México SurP | GDMTHValle de México SurP | GDMTHGeneraciónEnergíaValle de México Sur | GDMTH | Generación | $/kWh | Energía | Valle de México Sur | P | 2.1054
GDMTOGeneraciónValle de México Sur | GDMTOValle de México SurNA | GDMTOGeneraciónEnergíaValle de México Sur | GDMTO | Generación | $/kWh | Energía | Valle de México Sur | NA | 1.5203
RAMTGeneraciónValle de México Sur | RAMTValle de México SurNA | RAMTGeneraciónEnergíaValle de México Sur | RAMT | Generación | $/kWh | Energía | Valle de México Sur | NA | 0.7786
DISTGeneraciónValle de México SurB | DISTValle de México SurB | DISTGeneraciónEnergíaValle de México Sur | DIST | Generación | $/kWh | Energía | Valle de México Sur | B | 0.99062
DISTGeneraciónValle de México SurI | DISTValle de México SurI | DISTGeneraciónEnergíaValle de México Sur | DIST | Generación | $/kWh | Energía | Valle de México Sur | I | 1.7619
DISTGeneraciónValle de México SurP | DISTValle de México SurP | DISTGeneraciónEnergíaValle de México Sur | DIST | Generación | $/kWh | Energía | Valle de México Sur | P | 2.1041
DISTGeneraciónValle de México SurSP | DISTValle de México SurSP | DISTGeneraciónEnergíaValle de México Sur | DIST | Generación | $/kWh | Energía | Valle de México Sur | SP | 0
DITGeneraciónValle de México SurB | DITValle de México SurB | DITGeneraciónEnergíaValle de México Sur | DIT | Generación | $/kWh | Energía | Valle de México Sur | B | 1.0082
DITGeneraciónValle de México SurI | DITValle de México SurI | DITGeneraciónEnergíaValle de México Sur | DIT | Generación | $/kWh | Energía | Valle de México Sur | I | 1.8794
DITGeneraciónValle de México SurP | DITValle de México SurP | DITGeneraciónEnergíaValle de México Sur | DIT | Generación | $/kWh | Energía | Valle de México Sur | P | 2.1137
DITGeneraciónValle de México SurSP | DITValle de México SurSP | DITGeneraciónEnergíaValle de México Sur | DIT | Generación | $/kWh | Energía | Valle de México Sur | SP | 0
DB1TransmisiónBaja California | DB1EnergíaBaja California | DB1TransmisiónEnergíaBaja California | DB1 | Transmisión | $/kWh | Energía | Baja California | NA | 0.1809
DB2TransmisiónBaja California | DB2EnergíaBaja California | DB2TransmisiónEnergíaBaja California | DB2 | Transmisión | $/kWh | Energía | Baja California | NA | 0.1809
PDBTTransmisiónBaja California | PDBTEnergíaBaja California | PDBTTransmisiónEnergíaBaja California | PDBT | Transmisión | $/kWh | Energía | Baja California | NA | 0.1809
GDBTTransmisiónBaja California | GDBTEnergíaBaja California | GDBTTransmisiónEnergíaBaja California | GDBT | Transmisión | $/kWh | Energía | Baja California | NA | 0.1809
RABTTransmisiónBaja California | RABTEnergíaBaja California | RABTTransmisiónEnergíaBaja California | RABT | Transmisión | $/kWh | Energía | Baja California | NA | 0.1809
APBTTransmisiónBaja California | APBTEnergíaBaja California | APBTTransmisiónEnergíaBaja California | APBT | Transmisión | $/kWh | Energía | Baja California | NA | 0.1809
APMTTransmisiónBaja California | APMTEnergíaBaja California | APMTTransmisiónEnergíaBaja California | APMT | Transmisión | $/kWh | Energía | Baja California | NA | 0.1809
GDMTHTransmisiónBaja California | GDMTHEnergíaBaja California | GDMTHTransmisiónEnergíaBaja California | GDMTH | Transmisión | $/kWh | Energía | Baja California | NA | 0.1809
GDMTOTransmisiónBaja California | GDMTOEnergíaBaja California | GDMTOTransmisiónEnergíaBaja California | GDMTO | Transmisión | $/kWh | Energía | Baja California | NA | 0.1809
RAMTTransmisiónBaja California | RAMTEnergíaBaja California | RAMTTransmisiónEnergíaBaja California | RAMT | Transmisión | $/kWh | Energía | Baja California | NA | 0.1809
DISTTransmisiónBaja California | DISTEnergíaBaja California | DISTTransmisiónEnergíaBaja California | DIST | Transmisión | $/kWh | Energía | Baja California | NA | 0.1809
DITTransmisiónBaja California | DITEnergíaBaja California | DITTransmisiónEnergíaBaja California | DIT | Transmisión | $/kWh | Energía | Baja California | NA | 0.0794
DB1TransmisiónBaja California Sur | DB1EnergíaBaja California Sur | DB1TransmisiónEnergíaBaja California Sur | DB1 | Transmisión | $/kWh | Energía | Baja California Sur | NA | 0.1809
DB2TransmisiónBaja California Sur | DB2EnergíaBaja California Sur | DB2TransmisiónEnergíaBaja California Sur | DB2 | Transmisión | $/kWh | Energía | Baja California Sur | NA | 0.1809
PDBTTransmisiónBaja California Sur | PDBTEnergíaBaja California Sur | PDBTTransmisiónEnergíaBaja California Sur | PDBT | Transmisión | $/kWh | Energía | Baja California Sur | NA | 0.1809
GDBTTransmisiónBaja California Sur | GDBTEnergíaBaja California Sur | GDBTTransmisiónEnergíaBaja California Sur | GDBT | Transmisión | $/kWh | Energía | Baja California Sur | NA | 0.1809
RABTTransmisiónBaja California Sur | RABTEnergíaBaja California Sur | RABTTransmisiónEnergíaBaja California Sur | RABT | Transmisión | $/kWh | Energía | Baja California Sur | NA | 0.1809
APBTTransmisiónBaja California Sur | APBTEnergíaBaja California Sur | APBTTransmisiónEnergíaBaja California Sur | APBT | Transmisión | $/kWh | Energía | Baja California Sur | NA | 0.1809
APMTTransmisiónBaja California Sur | APMTEnergíaBaja California Sur | APMTTransmisiónEnergíaBaja California Sur | APMT | Transmisión | $/kWh | Energía | Baja California Sur | NA | 0.1809
GDMTHTransmisiónBaja California Sur | GDMTHEnergíaBaja California Sur | GDMTHTransmisiónEnergíaBaja California Sur | GDMTH | Transmisión | $/kWh | Energía | Baja California Sur | NA | 0.1809
GDMTOTransmisiónBaja California Sur | GDMTOEnergíaBaja California Sur | GDMTOTransmisiónEnergíaBaja California Sur | GDMTO | Transmisión | $/kWh | Energía | Baja California Sur | NA | 0.1809
RAMTTransmisiónBaja California Sur | RAMTEnergíaBaja California Sur | RAMTTransmisiónEnergíaBaja California Sur | RAMT | Transmisión | $/kWh | Energía | Baja California Sur | NA | 0.1809
DISTTransmisiónBaja California Sur | DISTEnergíaBaja California Sur | DISTTransmisiónEnergíaBaja California Sur | DIST | Transmisión | $/kWh | Energía | Baja California Sur | NA | 0.1809
DITTransmisiónBaja California Sur | DITEnergíaBaja California Sur | DITTransmisiónEnergíaBaja California Sur | DIT | Transmisión | $/kWh | Energía | Baja California Sur | NA | 0.0794
DB1TransmisiónBajío | DB1EnergíaBajío | DB1TransmisiónEnergíaBajío | DB1 | Transmisión | $/kWh | Energía | Bajío | NA | 0.1809
DB2TransmisiónBajío | DB2EnergíaBajío | DB2TransmisiónEnergíaBajío | DB2 | Transmisión | $/kWh | Energía | Bajío | NA | 0.1809
PDBTTransmisiónBajío | PDBTEnergíaBajío | PDBTTransmisiónEnergíaBajío | PDBT | Transmisión | $/kWh | Energía | Bajío | NA | 0.1809
GDBTTransmisiónBajío | GDBTEnergíaBajío | GDBTTransmisiónEnergíaBajío | GDBT | Transmisión | $/kWh | Energía | Bajío | NA | 0.1809
RABTTransmisiónBajío | RABTEnergíaBajío | RABTTransmisiónEnergíaBajío | RABT | Transmisión | $/kWh | Energía | Bajío | NA | 0.1809
APBTTransmisiónBajío | APBTEnergíaBajío | APBTTransmisiónEnergíaBajío | APBT | Transmisión | $/kWh | Energía | Bajío | NA | 0.1809
APMTTransmisiónBajío | APMTEnergíaBajío | APMTTransmisiónEnergíaBajío | APMT | Transmisión | $/kWh | Energía | Bajío | NA | 0.1809
GDMTHTransmisiónBajío | GDMTHEnergíaBajío | GDMTHTransmisiónEnergíaBajío | GDMTH | Transmisión | $/kWh | Energía | Bajío | NA | 0.1809
GDMTOTransmisiónBajío | GDMTOEnergíaBajío | GDMTOTransmisiónEnergíaBajío | GDMTO | Transmisión | $/kWh | Energía | Bajío | NA | 0.1809
RAMTTransmisiónBajío | RAMTEnergíaBajío | RAMTTransmisiónEnergíaBajío | RAMT | Transmisión | $/kWh | Energía | Bajío | NA | 0.1809
DISTTransmisiónBajío | DISTEnergíaBajío | DISTTransmisiónEnergíaBajío | DIST | Transmisión | $/kWh | Energía | Bajío | NA | 0.1809
DITTransmisiónBajío | DITEnergíaBajío | DITTransmisiónEnergíaBajío | DIT | Transmisión | $/kWh | Energía | Bajío | NA | 0.0794
DB1TransmisiónCentro Occidente | DB1EnergíaCentro Occidente | DB1TransmisiónEnergíaCentro Occidente | DB1 | Transmisión | $/kWh | Energía | Centro Occidente | NA | 0.1809
DB2TransmisiónCentro Occidente | DB2EnergíaCentro Occidente | DB2TransmisiónEnergíaCentro Occidente | DB2 | Transmisión | $/kWh | Energía | Centro Occidente | NA | 0.1809
PDBTTransmisiónCentro Occidente | PDBTEnergíaCentro Occidente | PDBTTransmisiónEnergíaCentro Occidente | PDBT | Transmisión | $/kWh | Energía | Centro Occidente | NA | 0.1809
GDBTTransmisiónCentro Occidente | GDBTEnergíaCentro Occidente | GDBTTransmisiónEnergíaCentro Occidente | GDBT | Transmisión | $/kWh | Energía | Centro Occidente | NA | 0.1809
RABTTransmisiónCentro Occidente | RABTEnergíaCentro Occidente | RABTTransmisiónEnergíaCentro Occidente | RABT | Transmisión | $/kWh | Energía | Centro Occidente | NA | 0.1809
APBTTransmisiónCentro Occidente | APBTEnergíaCentro Occidente | APBTTransmisiónEnergíaCentro Occidente | APBT | Transmisión | $/kWh | Energía | Centro Occidente | NA | 0.1809
APMTTransmisiónCentro Occidente | APMTEnergíaCentro Occidente | APMTTransmisiónEnergíaCentro Occidente | APMT | Transmisión | $/kWh | Energía | Centro Occidente | NA | 0.1809
GDMTHTransmisiónCentro Occidente | GDMTHEnergíaCentro Occidente | GDMTHTransmisiónEnergíaCentro Occidente | GDMTH | Transmisión | $/kWh | Energía | Centro Occidente | NA | 0.1809
GDMTOTransmisiónCentro Occidente | GDMTOEnergíaCentro Occidente | GDMTOTransmisiónEnergíaCentro Occidente | GDMTO | Transmisión | $/kWh | Energía | Centro Occidente | NA | 0.1809
RAMTTransmisiónCentro Occidente | RAMTEnergíaCentro Occidente | RAMTTransmisiónEnergíaCentro Occidente | RAMT | Transmisión | $/kWh | Energía | Centro Occidente | NA | 0.1809
DISTTransmisiónCentro Occidente | DISTEnergíaCentro Occidente | DISTTransmisiónEnergíaCentro Occidente | DIST | Transmisión | $/kWh | Energía | Centro Occidente | NA | 0.1809
DITTransmisiónCentro Occidente | DITEnergíaCentro Occidente | DITTransmisiónEnergíaCentro Occidente | DIT | Transmisión | $/kWh | Energía | Centro Occidente | NA | 0.0794
DB1TransmisiónCentro Oriente | DB1EnergíaCentro Oriente | DB1TransmisiónEnergíaCentro Oriente | DB1 | Transmisión | $/kWh | Energía | Centro Oriente | NA | 0.1809
DB2TransmisiónCentro Oriente | DB2EnergíaCentro Oriente | DB2TransmisiónEnergíaCentro Oriente | DB2 | Transmisión | $/kWh | Energía | Centro Oriente | NA | 0.1809
PDBTTransmisiónCentro Oriente | PDBTEnergíaCentro Oriente | PDBTTransmisiónEnergíaCentro Oriente | PDBT | Transmisión | $/kWh | Energía | Centro Oriente | NA | 0.1809
GDBTTransmisiónCentro Oriente | GDBTEnergíaCentro Oriente | GDBTTransmisiónEnergíaCentro Oriente | GDBT | Transmisión | $/kWh | Energía | Centro Oriente | NA | 0.1809
RABTTransmisiónCentro Oriente | RABTEnergíaCentro Oriente | RABTTransmisiónEnergíaCentro Oriente | RABT | Transmisión | $/kWh | Energía | Centro Oriente | NA | 0.1809
APBTTransmisiónCentro Oriente | APBTEnergíaCentro Oriente | APBTTransmisiónEnergíaCentro Oriente | APBT | Transmisión | $/kWh | Energía | Centro Oriente | NA | 0.1809
APMTTransmisiónCentro Oriente | APMTEnergíaCentro Oriente | APMTTransmisiónEnergíaCentro Oriente | APMT | Transmisión | $/kWh | Energía | Centro Oriente | NA | 0.1809
GDMTHTransmisiónCentro Oriente | GDMTHEnergíaCentro Oriente | GDMTHTransmisiónEnergíaCentro Oriente | GDMTH | Transmisión | $/kWh | Energía | Centro Oriente | NA | 0.1809
GDMTOTransmisiónCentro Oriente | GDMTOEnergíaCentro Oriente | GDMTOTransmisiónEnergíaCentro Oriente | GDMTO | Transmisión | $/kWh | Energía | Centro Oriente | NA | 0.1809
RAMTTransmisiónCentro Oriente | RAMTEnergíaCentro Oriente | RAMTTransmisiónEnergíaCentro Oriente | RAMT | Transmisión | $/kWh | Energía | Centro Oriente | NA | 0.1809
DISTTransmisiónCentro Oriente | DISTEnergíaCentro Oriente | DISTTransmisiónEnergíaCentro Oriente | DIST | Transmisión | $/kWh | Energía | Centro Oriente | NA | 0.1809
DITTransmisiónCentro Oriente | DITEnergíaCentro Oriente | DITTransmisiónEnergíaCentro Oriente | DIT | Transmisión | $/kWh | Energía | Centro Oriente | NA | 0.0794
DB1TransmisiónCentro Sur | DB1EnergíaCentro Sur | DB1TransmisiónEnergíaCentro Sur | DB1 | Transmisión | $/kWh | Energía | Centro Sur | NA | 0.1809
DB2TransmisiónCentro Sur | DB2EnergíaCentro Sur | DB2TransmisiónEnergíaCentro Sur | DB2 | Transmisión | $/kWh | Energía | Centro Sur | NA | 0.1809
PDBTTransmisiónCentro Sur | PDBTEnergíaCentro Sur | PDBTTransmisiónEnergíaCentro Sur | PDBT | Transmisión | $/kWh | Energía | Centro Sur | NA | 0.1809
GDBTTransmisiónCentro Sur | GDBTEnergíaCentro Sur | GDBTTransmisiónEnergíaCentro Sur | GDBT | Transmisión | $/kWh | Energía | Centro Sur | NA | 0.1809
RABTTransmisiónCentro Sur | RABTEnergíaCentro Sur | RABTTransmisiónEnergíaCentro Sur | RABT | Transmisión | $/kWh | Energía | Centro Sur | NA | 0.1809
APBTTransmisiónCentro Sur | APBTEnergíaCentro Sur | APBTTransmisiónEnergíaCentro Sur | APBT | Transmisión | $/kWh | Energía | Centro Sur | NA | 0.1809
APMTTransmisiónCentro Sur | APMTEnergíaCentro Sur | APMTTransmisiónEnergíaCentro Sur | APMT | Transmisión | $/kWh | Energía | Centro Sur | NA | 0.1809
GDMTHTransmisiónCentro Sur | GDMTHEnergíaCentro Sur | GDMTHTransmisiónEnergíaCentro Sur | GDMTH | Transmisión | $/kWh | Energía | Centro Sur | NA | 0.1809
GDMTOTransmisiónCentro Sur | GDMTOEnergíaCentro Sur | GDMTOTransmisiónEnergíaCentro Sur | GDMTO | Transmisión | $/kWh | Energía | Centro Sur | NA | 0.1809
RAMTTransmisiónCentro Sur | RAMTEnergíaCentro Sur | RAMTTransmisiónEnergíaCentro Sur | RAMT | Transmisión | $/kWh | Energía | Centro Sur | NA | 0.1809
DISTTransmisiónCentro Sur | DISTEnergíaCentro Sur | DISTTransmisiónEnergíaCentro Sur | DIST | Transmisión | $/kWh | Energía | Centro Sur | NA | 0.1809
DITTransmisiónCentro Sur | DITEnergíaCentro Sur | DITTransmisiónEnergíaCentro Sur | DIT | Transmisión | $/kWh | Energía | Centro Sur | NA | 0.0794
DB1TransmisiónGolfo Centro | DB1EnergíaGolfo Centro | DB1TransmisiónEnergíaGolfo Centro | DB1 | Transmisión | $/kWh | Energía | Golfo Centro | NA | 0.1809
DB2TransmisiónGolfo Centro | DB2EnergíaGolfo Centro | DB2TransmisiónEnergíaGolfo Centro | DB2 | Transmisión | $/kWh | Energía | Golfo Centro | NA | 0.1809
PDBTTransmisiónGolfo Centro | PDBTEnergíaGolfo Centro | PDBTTransmisiónEnergíaGolfo Centro | PDBT | Transmisión | $/kWh | Energía | Golfo Centro | NA | 0.1809
GDBTTransmisiónGolfo Centro | GDBTEnergíaGolfo Centro | GDBTTransmisiónEnergíaGolfo Centro | GDBT | Transmisión | $/kWh | Energía | Golfo Centro | NA | 0.1809
RABTTransmisiónGolfo Centro | RABTEnergíaGolfo Centro | RABTTransmisiónEnergíaGolfo Centro | RABT | Transmisión | $/kWh | Energía | Golfo Centro | NA | 0.1809
APBTTransmisiónGolfo Centro | APBTEnergíaGolfo Centro | APBTTransmisiónEnergíaGolfo Centro | APBT | Transmisión | $/kWh | Energía | Golfo Centro | NA | 0.1809
APMTTransmisiónGolfo Centro | APMTEnergíaGolfo Centro | APMTTransmisiónEnergíaGolfo Centro | APMT | Transmisión | $/kWh | Energía | Golfo Centro | NA | 0.1809
GDMTHTransmisiónGolfo Centro | GDMTHEnergíaGolfo Centro | GDMTHTransmisiónEnergíaGolfo Centro | GDMTH | Transmisión | $/kWh | Energía | Golfo Centro | NA | 0.1809
GDMTOTransmisiónGolfo Centro | GDMTOEnergíaGolfo Centro | GDMTOTransmisiónEnergíaGolfo Centro | GDMTO | Transmisión | $/kWh | Energía | Golfo Centro | NA | 0.1809
RAMTTransmisiónGolfo Centro | RAMTEnergíaGolfo Centro | RAMTTransmisiónEnergíaGolfo Centro | RAMT | Transmisión | $/kWh | Energía | Golfo Centro | NA | 0.1809
DISTTransmisiónGolfo Centro | DISTEnergíaGolfo Centro | DISTTransmisiónEnergíaGolfo Centro | DIST | Transmisión | $/kWh | Energía | Golfo Centro | NA | 0.1809
DITTransmisiónGolfo Centro | DITEnergíaGolfo Centro | DITTransmisiónEnergíaGolfo Centro | DIT | Transmisión | $/kWh | Energía | Golfo Centro | NA | 0.0794
DB1TransmisiónGolfo Norte | DB1EnergíaGolfo Norte | DB1TransmisiónEnergíaGolfo Norte | DB1 | Transmisión | $/kWh | Energía | Golfo Norte | NA | 0.1809
DB2TransmisiónGolfo Norte | DB2EnergíaGolfo Norte | DB2TransmisiónEnergíaGolfo Norte | DB2 | Transmisión | $/kWh | Energía | Golfo Norte | NA | 0.1809
PDBTTransmisiónGolfo Norte | PDBTEnergíaGolfo Norte | PDBTTransmisiónEnergíaGolfo Norte | PDBT | Transmisión | $/kWh | Energía | Golfo Norte | NA | 0.1809
GDBTTransmisiónGolfo Norte | GDBTEnergíaGolfo Norte | GDBTTransmisiónEnergíaGolfo Norte | GDBT | Transmisión | $/kWh | Energía | Golfo Norte | NA | 0.1809
RABTTransmisiónGolfo Norte | RABTEnergíaGolfo Norte | RABTTransmisiónEnergíaGolfo Norte | RABT | Transmisión | $/kWh | Energía | Golfo Norte | NA | 0.1809
APBTTransmisiónGolfo Norte | APBTEnergíaGolfo Norte | APBTTransmisiónEnergíaGolfo Norte | APBT | Transmisión | $/kWh | Energía | Golfo Norte | NA | 0.1809
APMTTransmisiónGolfo Norte | APMTEnergíaGolfo Norte | APMTTransmisiónEnergíaGolfo Norte | APMT | Transmisión | $/kWh | Energía | Golfo Norte | NA | 0.1809
GDMTHTransmisiónGolfo Norte | GDMTHEnergíaGolfo Norte | GDMTHTransmisiónEnergíaGolfo Norte | GDMTH | Transmisión | $/kWh | Energía | Golfo Norte | NA | 0.1809
GDMTOTransmisiónGolfo Norte | GDMTOEnergíaGolfo Norte | GDMTOTransmisiónEnergíaGolfo Norte | GDMTO | Transmisión | $/kWh | Energía | Golfo Norte | NA | 0.1809
RAMTTransmisiónGolfo Norte | RAMTEnergíaGolfo Norte | RAMTTransmisiónEnergíaGolfo Norte | RAMT | Transmisión | $/kWh | Energía | Golfo Norte | NA | 0.1809
DISTTransmisiónGolfo Norte | DISTEnergíaGolfo Norte | DISTTransmisiónEnergíaGolfo Norte | DIST | Transmisión | $/kWh | Energía | Golfo Norte | NA | 0.1809
DITTransmisiónGolfo Norte | DITEnergíaGolfo Norte | DITTransmisiónEnergíaGolfo Norte | DIT | Transmisión | $/kWh | Energía | Golfo Norte | NA | 0.0794
DB1TransmisiónJalisco | DB1EnergíaJalisco | DB1TransmisiónEnergíaJalisco | DB1 | Transmisión | $/kWh | Energía | Jalisco | NA | 0.1809
DB2TransmisiónJalisco | DB2EnergíaJalisco | DB2TransmisiónEnergíaJalisco | DB2 | Transmisión | $/kWh | Energía | Jalisco | NA | 0.1809
PDBTTransmisiónJalisco | PDBTEnergíaJalisco | PDBTTransmisiónEnergíaJalisco | PDBT | Transmisión | $/kWh | Energía | Jalisco | NA | 0.1809
GDBTTransmisiónJalisco | GDBTEnergíaJalisco | GDBTTransmisiónEnergíaJalisco | GDBT | Transmisión | $/kWh | Energía | Jalisco | NA | 0.1809
RABTTransmisiónJalisco | RABTEnergíaJalisco | RABTTransmisiónEnergíaJalisco | RABT | Transmisión | $/kWh | Energía | Jalisco | NA | 0.1809
APBTTransmisiónJalisco | APBTEnergíaJalisco | APBTTransmisiónEnergíaJalisco | APBT | Transmisión | $/kWh | Energía | Jalisco | NA | 0.1809
APMTTransmisiónJalisco | APMTEnergíaJalisco | APMTTransmisiónEnergíaJalisco | APMT | Transmisión | $/kWh | Energía | Jalisco | NA | 0.1809
GDMTHTransmisiónJalisco | GDMTHEnergíaJalisco | GDMTHTransmisiónEnergíaJalisco | GDMTH | Transmisión | $/kWh | Energía | Jalisco | NA | 0.1809
GDMTOTransmisiónJalisco | GDMTOEnergíaJalisco | GDMTOTransmisiónEnergíaJalisco | GDMTO | Transmisión | $/kWh | Energía | Jalisco | NA | 0.1809
RAMTTransmisiónJalisco | RAMTEnergíaJalisco | RAMTTransmisiónEnergíaJalisco | RAMT | Transmisión | $/kWh | Energía | Jalisco | NA | 0.1809
DISTTransmisiónJalisco | DISTEnergíaJalisco | DISTTransmisiónEnergíaJalisco | DIST | Transmisión | $/kWh | Energía | Jalisco | NA | 0.1809
DITTransmisiónJalisco | DITEnergíaJalisco | DITTransmisiónEnergíaJalisco | DIT | Transmisión | $/kWh | Energía | Jalisco | NA | 0.0794
DB1TransmisiónNoroeste | DB1EnergíaNoroeste | DB1TransmisiónEnergíaNoroeste | DB1 | Transmisión | $/kWh | Energía | Noroeste | NA | 0.1809
DB2TransmisiónNoroeste | DB2EnergíaNoroeste | DB2TransmisiónEnergíaNoroeste | DB2 | Transmisión | $/kWh | Energía | Noroeste | NA | 0.1809
PDBTTransmisiónNoroeste | PDBTEnergíaNoroeste | PDBTTransmisiónEnergíaNoroeste | PDBT | Transmisión | $/kWh | Energía | Noroeste | NA | 0.1809
GDBTTransmisiónNoroeste | GDBTEnergíaNoroeste | GDBTTransmisiónEnergíaNoroeste | GDBT | Transmisión | $/kWh | Energía | Noroeste | NA | 0.1809
RABTTransmisiónNoroeste | RABTEnergíaNoroeste | RABTTransmisiónEnergíaNoroeste | RABT | Transmisión | $/kWh | Energía | Noroeste | NA | 0.1809
APBTTransmisiónNoroeste | APBTEnergíaNoroeste | APBTTransmisiónEnergíaNoroeste | APBT | Transmisión | $/kWh | Energía | Noroeste | NA | 0.1809
APMTTransmisiónNoroeste | APMTEnergíaNoroeste | APMTTransmisiónEnergíaNoroeste | APMT | Transmisión | $/kWh | Energía | Noroeste | NA | 0.1809
GDMTHTransmisiónNoroeste | GDMTHEnergíaNoroeste | GDMTHTransmisiónEnergíaNoroeste | GDMTH | Transmisión | $/kWh | Energía | Noroeste | NA | 0.1809
GDMTOTransmisiónNoroeste | GDMTOEnergíaNoroeste | GDMTOTransmisiónEnergíaNoroeste | GDMTO | Transmisión | $/kWh | Energía | Noroeste | NA | 0.1809
RAMTTransmisiónNoroeste | RAMTEnergíaNoroeste | RAMTTransmisiónEnergíaNoroeste | RAMT | Transmisión | $/kWh | Energía | Noroeste | NA | 0.1809
DISTTransmisiónNoroeste | DISTEnergíaNoroeste | DISTTransmisiónEnergíaNoroeste | DIST | Transmisión | $/kWh | Energía | Noroeste | NA | 0.1809
DITTransmisiónNoroeste | DITEnergíaNoroeste | DITTransmisiónEnergíaNoroeste | DIT | Transmisión | $/kWh | Energía | Noroeste | NA | 0.0794
DB1TransmisiónNorte | DB1EnergíaNorte | DB1TransmisiónEnergíaNorte | DB1 | Transmisión | $/kWh | Energía | Norte | NA | 0.1809
DB2TransmisiónNorte | DB2EnergíaNorte | DB2TransmisiónEnergíaNorte | DB2 | Transmisión | $/kWh | Energía | Norte | NA | 0.1809
PDBTTransmisiónNorte | PDBTEnergíaNorte | PDBTTransmisiónEnergíaNorte | PDBT | Transmisión | $/kWh | Energía | Norte | NA | 0.1809
GDBTTransmisiónNorte | GDBTEnergíaNorte | GDBTTransmisiónEnergíaNorte | GDBT | Transmisión | $/kWh | Energía | Norte | NA | 0.1809
RABTTransmisiónNorte | RABTEnergíaNorte | RABTTransmisiónEnergíaNorte | RABT | Transmisión | $/kWh | Energía | Norte | NA | 0.1809
APBTTransmisiónNorte | APBTEnergíaNorte | APBTTransmisiónEnergíaNorte | APBT | Transmisión | $/kWh | Energía | Norte | NA | 0.1809
APMTTransmisiónNorte | APMTEnergíaNorte | APMTTransmisiónEnergíaNorte | APMT | Transmisión | $/kWh | Energía | Norte | NA | 0.1809
GDMTHTransmisiónNorte | GDMTHEnergíaNorte | GDMTHTransmisiónEnergíaNorte | GDMTH | Transmisión | $/kWh | Energía | Norte | NA | 0.1809
GDMTOTransmisiónNorte | GDMTOEnergíaNorte | GDMTOTransmisiónEnergíaNorte | GDMTO | Transmisión | $/kWh | Energía | Norte | NA | 0.1809
RAMTTransmisiónNorte | RAMTEnergíaNorte | RAMTTransmisiónEnergíaNorte | RAMT | Transmisión | $/kWh | Energía | Norte | NA | 0.1809
DISTTransmisiónNorte | DISTEnergíaNorte | DISTTransmisiónEnergíaNorte | DIST | Transmisión | $/kWh | Energía | Norte | NA | 0.1809
DITTransmisiónNorte | DITEnergíaNorte | DITTransmisiónEnergíaNorte | DIT | Transmisión | $/kWh | Energía | Norte | NA | 0.0794
DB1TransmisiónOriente | DB1EnergíaOriente | DB1TransmisiónEnergíaOriente | DB1 | Transmisión | $/kWh | Energía | Oriente | NA | 0.1809
DB2TransmisiónOriente | DB2EnergíaOriente | DB2TransmisiónEnergíaOriente | DB2 | Transmisión | $/kWh | Energía | Oriente | NA | 0.1809
PDBTTransmisiónOriente | PDBTEnergíaOriente | PDBTTransmisiónEnergíaOriente | PDBT | Transmisión | $/kWh | Energía | Oriente | NA | 0.1809
GDBTTransmisiónOriente | GDBTEnergíaOriente | GDBTTransmisiónEnergíaOriente | GDBT | Transmisión | $/kWh | Energía | Oriente | NA | 0.1809
RABTTransmisiónOriente | RABTEnergíaOriente | RABTTransmisiónEnergíaOriente | RABT | Transmisión | $/kWh | Energía | Oriente | NA | 0.1809
APBTTransmisiónOriente | APBTEnergíaOriente | APBTTransmisiónEnergíaOriente | APBT | Transmisión | $/kWh | Energía | Oriente | NA | 0.1809
APMTTransmisiónOriente | APMTEnergíaOriente | APMTTransmisiónEnergíaOriente | APMT | Transmisión | $/kWh | Energía | Oriente | NA | 0.1809
GDMTHTransmisiónOriente | GDMTHEnergíaOriente | GDMTHTransmisiónEnergíaOriente | GDMTH | Transmisión | $/kWh | Energía | Oriente | NA | 0.1809
GDMTOTransmisiónOriente | GDMTOEnergíaOriente | GDMTOTransmisiónEnergíaOriente | GDMTO | Transmisión | $/kWh | Energía | Oriente | NA | 0.1809
RAMTTransmisiónOriente | RAMTEnergíaOriente | RAMTTransmisiónEnergíaOriente | RAMT | Transmisión | $/kWh | Energía | Oriente | NA | 0.1809
DISTTransmisiónOriente | DISTEnergíaOriente | DISTTransmisiónEnergíaOriente | DIST | Transmisión | $/kWh | Energía | Oriente | NA | 0.1809
DITTransmisiónOriente | DITEnergíaOriente | DITTransmisiónEnergíaOriente | DIT | Transmisión | $/kWh | Energía | Oriente | NA | 0.0794
DB1TransmisiónPeninsular | DB1EnergíaPeninsular | DB1TransmisiónEnergíaPeninsular | DB1 | Transmisión | $/kWh | Energía | Peninsular | NA | 0.1809
DB2TransmisiónPeninsular | DB2EnergíaPeninsular | DB2TransmisiónEnergíaPeninsular | DB2 | Transmisión | $/kWh | Energía | Peninsular | NA | 0.1809
PDBTTransmisiónPeninsular | PDBTEnergíaPeninsular | PDBTTransmisiónEnergíaPeninsular | PDBT | Transmisión | $/kWh | Energía | Peninsular | NA | 0.1809
GDBTTransmisiónPeninsular | GDBTEnergíaPeninsular | GDBTTransmisiónEnergíaPeninsular | GDBT | Transmisión | $/kWh | Energía | Peninsular | NA | 0.1809
RABTTransmisiónPeninsular | RABTEnergíaPeninsular | RABTTransmisiónEnergíaPeninsular | RABT | Transmisión | $/kWh | Energía | Peninsular | NA | 0.1809
APBTTransmisiónPeninsular | APBTEnergíaPeninsular | APBTTransmisiónEnergíaPeninsular | APBT | Transmisión | $/kWh | Energía | Peninsular | NA | 0.1809
APMTTransmisiónPeninsular | APMTEnergíaPeninsular | APMTTransmisiónEnergíaPeninsular | APMT | Transmisión | $/kWh | Energía | Peninsular | NA | 0.1809
GDMTHTransmisiónPeninsular | GDMTHEnergíaPeninsular | GDMTHTransmisiónEnergíaPeninsular | GDMTH | Transmisión | $/kWh | Energía | Peninsular | NA | 0.1809
GDMTOTransmisiónPeninsular | GDMTOEnergíaPeninsular | GDMTOTransmisiónEnergíaPeninsular | GDMTO | Transmisión | $/kWh | Energía | Peninsular | NA | 0.1809
RAMTTransmisiónPeninsular | RAMTEnergíaPeninsular | RAMTTransmisiónEnergíaPeninsular | RAMT | Transmisión | $/kWh | Energía | Peninsular | NA | 0.1809
DISTTransmisiónPeninsular | DISTEnergíaPeninsular | DISTTransmisiónEnergíaPeninsular | DIST | Transmisión | $/kWh | Energía | Peninsular | NA | 0.1809
DITTransmisiónPeninsular | DITEnergíaPeninsular | DITTransmisiónEnergíaPeninsular | DIT | Transmisión | $/kWh | Energía | Peninsular | NA | 0.0794
DB1TransmisiónSureste | DB1EnergíaSureste | DB1TransmisiónEnergíaSureste | DB1 | Transmisión | $/kWh | Energía | Sureste | NA | 0.1809
DB2TransmisiónSureste | DB2EnergíaSureste | DB2TransmisiónEnergíaSureste | DB2 | Transmisión | $/kWh | Energía | Sureste | NA | 0.1809
PDBTTransmisiónSureste | PDBTEnergíaSureste | PDBTTransmisiónEnergíaSureste | PDBT | Transmisión | $/kWh | Energía | Sureste | NA | 0.1809
GDBTTransmisiónSureste | GDBTEnergíaSureste | GDBTTransmisiónEnergíaSureste | GDBT | Transmisión | $/kWh | Energía | Sureste | NA | 0.1809
RABTTransmisiónSureste | RABTEnergíaSureste | RABTTransmisiónEnergíaSureste | RABT | Transmisión | $/kWh | Energía | Sureste | NA | 0.1809
APBTTransmisiónSureste | APBTEnergíaSureste | APBTTransmisiónEnergíaSureste | APBT | Transmisión | $/kWh | Energía | Sureste | NA | 0.1809
APMTTransmisiónSureste | APMTEnergíaSureste | APMTTransmisiónEnergíaSureste | APMT | Transmisión | $/kWh | Energía | Sureste | NA | 0.1809
GDMTHTransmisiónSureste | GDMTHEnergíaSureste | GDMTHTransmisiónEnergíaSureste | GDMTH | Transmisión | $/kWh | Energía | Sureste | NA | 0.1809
GDMTOTransmisiónSureste | GDMTOEnergíaSureste | GDMTOTransmisiónEnergíaSureste | GDMTO | Transmisión | $/kWh | Energía | Sureste | NA | 0.1809
RAMTTransmisiónSureste | RAMTEnergíaSureste | RAMTTransmisiónEnergíaSureste | RAMT | Transmisión | $/kWh | Energía | Sureste | NA | 0.1809
DISTTransmisiónSureste | DISTEnergíaSureste | DISTTransmisiónEnergíaSureste | DIST | Transmisión | $/kWh | Energía | Sureste | NA | 0.1809
DITTransmisiónSureste | DITEnergíaSureste | DITTransmisiónEnergíaSureste | DIT | Transmisión | $/kWh | Energía | Sureste | NA | 0.0794
DB1TransmisiónValle de México Centro | DB1EnergíaValle de México Centro | DB1TransmisiónEnergíaValle de México Centro | DB1 | Transmisión | $/kWh | Energía | Valle de México Centro | NA | 0.1809
DB2TransmisiónValle de México Centro | DB2EnergíaValle de México Centro | DB2TransmisiónEnergíaValle de México Centro | DB2 | Transmisión | $/kWh | Energía | Valle de México Centro | NA | 0.1809
PDBTTransmisiónValle de México Centro | PDBTEnergíaValle de México Centro | PDBTTransmisiónEnergíaValle de México Centro | PDBT | Transmisión | $/kWh | Energía | Valle de México Centro | NA | 0.1809
GDBTTransmisiónValle de México Centro | GDBTEnergíaValle de México Centro | GDBTTransmisiónEnergíaValle de México Centro | GDBT | Transmisión | $/kWh | Energía | Valle de México Centro | NA | 0.1809
RABTTransmisiónValle de México Centro | RABTEnergíaValle de México Centro | RABTTransmisiónEnergíaValle de México Centro | RABT | Transmisión | $/kWh | Energía | Valle de México Centro | NA | 0.1809
APBTTransmisiónValle de México Centro | APBTEnergíaValle de México Centro | APBTTransmisiónEnergíaValle de México Centro | APBT | Transmisión | $/kWh | Energía | Valle de México Centro | NA | 0.1809
APMTTransmisiónValle de México Centro | APMTEnergíaValle de México Centro | APMTTransmisiónEnergíaValle de México Centro | APMT | Transmisión | $/kWh | Energía | Valle de México Centro | NA | 0.1809
GDMTHTransmisiónValle de México Centro | GDMTHEnergíaValle de México Centro | GDMTHTransmisiónEnergíaValle de México Centro | GDMTH | Transmisión | $/kWh | Energía | Valle de México Centro | NA | 0.1809
GDMTOTransmisiónValle de México Centro | GDMTOEnergíaValle de México Centro | GDMTOTransmisiónEnergíaValle de México Centro | GDMTO | Transmisión | $/kWh | Energía | Valle de México Centro | NA | 0.1809
RAMTTransmisiónValle de México Centro | RAMTEnergíaValle de México Centro | RAMTTransmisiónEnergíaValle de México Centro | RAMT | Transmisión | $/kWh | Energía | Valle de México Centro | NA | 0.1809
DISTTransmisiónValle de México Centro | DISTEnergíaValle de México Centro | DISTTransmisiónEnergíaValle de México Centro | DIST | Transmisión | $/kWh | Energía | Valle de México Centro | NA | 0.1809
DITTransmisiónValle de México Centro | DITEnergíaValle de México Centro | DITTransmisiónEnergíaValle de México Centro | DIT | Transmisión | $/kWh | Energía | Valle de México Centro | NA | 0.0794
DB1TransmisiónValle de México Norte | DB1EnergíaValle de México Norte | DB1TransmisiónEnergíaValle de México Norte | DB1 | Transmisión | $/kWh | Energía | Valle de México Norte | NA | 0.1809
DB2TransmisiónValle de México Norte | DB2EnergíaValle de México Norte | DB2TransmisiónEnergíaValle de México Norte | DB2 | Transmisión | $/kWh | Energía | Valle de México Norte | NA | 0.1809
PDBTTransmisiónValle de México Norte | PDBTEnergíaValle de México Norte | PDBTTransmisiónEnergíaValle de México Norte | PDBT | Transmisión | $/kWh | Energía | Valle de México Norte | NA | 0.1809
GDBTTransmisiónValle de México Norte | GDBTEnergíaValle de México Norte | GDBTTransmisiónEnergíaValle de México Norte | GDBT | Transmisión | $/kWh | Energía | Valle de México Norte | NA | 0.1809
RABTTransmisiónValle de México Norte | RABTEnergíaValle de México Norte | RABTTransmisiónEnergíaValle de México Norte | RABT | Transmisión | $/kWh | Energía | Valle de México Norte | NA | 0.1809
APBTTransmisiónValle de México Norte | APBTEnergíaValle de México Norte | APBTTransmisiónEnergíaValle de México Norte | APBT | Transmisión | $/kWh | Energía | Valle de México Norte | NA | 0.1809
APMTTransmisiónValle de México Norte | APMTEnergíaValle de México Norte | APMTTransmisiónEnergíaValle de México Norte | APMT | Transmisión | $/kWh | Energía | Valle de México Norte | NA | 0.1809
GDMTHTransmisiónValle de México Norte | GDMTHEnergíaValle de México Norte | GDMTHTransmisiónEnergíaValle de México Norte | GDMTH | Transmisión | $/kWh | Energía | Valle de México Norte | NA | 0.1809
GDMTOTransmisiónValle de México Norte | GDMTOEnergíaValle de México Norte | GDMTOTransmisiónEnergíaValle de México Norte | GDMTO | Transmisión | $/kWh | Energía | Valle de México Norte | NA | 0.1809
RAMTTransmisiónValle de México Norte | RAMTEnergíaValle de México Norte | RAMTTransmisiónEnergíaValle de México Norte | RAMT | Transmisión | $/kWh | Energía | Valle de México Norte | NA | 0.1809
DISTTransmisiónValle de México Norte | DISTEnergíaValle de México Norte | DISTTransmisiónEnergíaValle de México Norte | DIST | Transmisión | $/kWh | Energía | Valle de México Norte | NA | 0.1809
DITTransmisiónValle de México Norte | DITEnergíaValle de México Norte | DITTransmisiónEnergíaValle de México Norte | DIT | Transmisión | $/kWh | Energía | Valle de México Norte | NA | 0.0794
DB1TransmisiónValle de México Sur | DB1EnergíaValle de México Sur | DB1TransmisiónEnergíaValle de México Sur | DB1 | Transmisión | $/kWh | Energía | Valle de México Sur | NA | 0.1809
DB2TransmisiónValle de México Sur | DB2EnergíaValle de México Sur | DB2TransmisiónEnergíaValle de México Sur | DB2 | Transmisión | $/kWh | Energía | Valle de México Sur | NA | 0.1809
PDBTTransmisiónValle de México Sur | PDBTEnergíaValle de México Sur | PDBTTransmisiónEnergíaValle de México Sur | PDBT | Transmisión | $/kWh | Energía | Valle de México Sur | NA | 0.1809
GDBTTransmisiónValle de México Sur | GDBTEnergíaValle de México Sur | GDBTTransmisiónEnergíaValle de México Sur | GDBT | Transmisión | $/kWh | Energía | Valle de México Sur | NA | 0.1809
RABTTransmisiónValle de México Sur | RABTEnergíaValle de México Sur | RABTTransmisiónEnergíaValle de México Sur | RABT | Transmisión | $/kWh | Energía | Valle de México Sur | NA | 0.1809
APBTTransmisiónValle de México Sur | APBTEnergíaValle de México Sur | APBTTransmisiónEnergíaValle de México Sur | APBT | Transmisión | $/kWh | Energía | Valle de México Sur | NA | 0.1809
APMTTransmisiónValle de México Sur | APMTEnergíaValle de México Sur | APMTTransmisiónEnergíaValle de México Sur | APMT | Transmisión | $/kWh | Energía | Valle de México Sur | NA | 0.1809
GDMTHTransmisiónValle de México Sur | GDMTHEnergíaValle de México Sur | GDMTHTransmisiónEnergíaValle de México Sur | GDMTH | Transmisión | $/kWh | Energía | Valle de México Sur | NA | 0.1809
GDMTOTransmisiónValle de México Sur | GDMTOEnergíaValle de México Sur | GDMTOTransmisiónEnergíaValle de México Sur | GDMTO | Transmisión | $/kWh | Energía | Valle de México Sur | NA | 0.1809
RAMTTransmisiónValle de México Sur | RAMTEnergíaValle de México Sur | RAMTTransmisiónEnergíaValle de México Sur | RAMT | Transmisión | $/kWh | Energía | Valle de México Sur | NA | 0.1809
DISTTransmisiónValle de México Sur | DISTEnergíaValle de México Sur | DISTTransmisiónEnergíaValle de México Sur | DIST | Transmisión | $/kWh | Energía | Valle de México Sur | NA | 0.1809
DITTransmisiónValle de México Sur | DITEnergíaValle de México Sur | DITTransmisiónEnergíaValle de México Sur | DIT | Transmisión | $/kWh | Energía | Valle de México Sur | NA | 0.0794
GDBTDistribuciónBaja California | GDBTPotenciaBaja California | GDBTDistribuciónPotenciaBaja California | GDBT | Distribución | $/kW | Potencia | Baja California | NA | 201.73
APMTDistribuciónBaja California | APMTPotenciaBaja California | APMTDistribuciónPotenciaBaja California | APMT | Distribución | $/kW | Potencia | Baja California | NA | 93.86
GDMTHDistribuciónBaja California | GDMTHPotenciaBaja California | GDMTHDistribuciónPotenciaBaja California | GDMTH | Distribución | $/kW | Potencia | Baja California | NA | 93.86
GDMTODistribuciónBaja California | GDMTOPotenciaBaja California | GDMTODistribuciónPotenciaBaja California | GDMTO | Distribución | $/kW | Potencia | Baja California | NA | 93.86
RAMTDistribuciónBaja California | RAMTPotenciaBaja California | RAMTDistribuciónPotenciaBaja California | RAMT | Distribución | $/kW | Potencia | Baja California | NA | 93.86
GDBTDistribuciónBaja California Sur | GDBTPotenciaBaja California Sur | GDBTDistribuciónPotenciaBaja California Sur | GDBT | Distribución | $/kW | Potencia | Baja California Sur | NA | 201.73
APMTDistribuciónBaja California Sur | APMTPotenciaBaja California Sur | APMTDistribuciónPotenciaBaja California Sur | APMT | Distribución | $/kW | Potencia | Baja California Sur | NA | 93.86
GDMTHDistribuciónBaja California Sur | GDMTHPotenciaBaja California Sur | GDMTHDistribuciónPotenciaBaja California Sur | GDMTH | Distribución | $/kW | Potencia | Baja California Sur | NA | 93.86
GDMTODistribuciónBaja California Sur | GDMTOPotenciaBaja California Sur | GDMTODistribuciónPotenciaBaja California Sur | GDMTO | Distribución | $/kW | Potencia | Baja California Sur | NA | 93.86
RAMTDistribuciónBaja California Sur | RAMTPotenciaBaja California Sur | RAMTDistribuciónPotenciaBaja California Sur | RAMT | Distribución | $/kW | Potencia | Baja California Sur | NA | 93.86
GDBTDistribuciónBajío | GDBTPotenciaBajío | GDBTDistribuciónPotenciaBajío | GDBT | Distribución | $/kW | Potencia | Bajío | NA | 386.09
APMTDistribuciónBajío | APMTPotenciaBajío | APMTDistribuciónPotenciaBajío | APMT | Distribución | $/kW | Potencia | Bajío | NA | 102.05
GDMTHDistribuciónBajío | GDMTHPotenciaBajío | GDMTHDistribuciónPotenciaBajío | GDMTH | Distribución | $/kW | Potencia | Bajío | NA | 102.05
GDMTODistribuciónBajío | GDMTOPotenciaBajío | GDMTODistribuciónPotenciaBajío | GDMTO | Distribución | $/kW | Potencia | Bajío | NA | 102.05
RAMTDistribuciónBajío | RAMTPotenciaBajío | RAMTDistribuciónPotenciaBajío | RAMT | Distribución | $/kW | Potencia | Bajío | NA | 102.05
GDBTDistribuciónCentro Occidente | GDBTPotenciaCentro Occidente | GDBTDistribuciónPotenciaCentro Occidente | GDBT | Distribución | $/kW | Potencia | Centro Occidente | NA | 518.12
APMTDistribuciónCentro Occidente | APMTPotenciaCentro Occidente | APMTDistribuciónPotenciaCentro Occidente | APMT | Distribución | $/kW | Potencia | Centro Occidente | NA | 162.01
GDMTHDistribuciónCentro Occidente | GDMTHPotenciaCentro Occidente | GDMTHDistribuciónPotenciaCentro Occidente | GDMTH | Distribución | $/kW | Potencia | Centro Occidente | NA | 162.01
GDMTODistribuciónCentro Occidente | GDMTOPotenciaCentro Occidente | GDMTODistribuciónPotenciaCentro Occidente | GDMTO | Distribución | $/kW | Potencia | Centro Occidente | NA | 162.01
RAMTDistribuciónCentro Occidente | RAMTPotenciaCentro Occidente | RAMTDistribuciónPotenciaCentro Occidente | RAMT | Distribución | $/kW | Potencia | Centro Occidente | NA | 162.01
GDBTDistribuciónCentro Oriente | GDBTPotenciaCentro Oriente | GDBTDistribuciónPotenciaCentro Oriente | GDBT | Distribución | $/kW | Potencia | Centro Oriente | NA | 482.02
APMTDistribuciónCentro Oriente | APMTPotenciaCentro Oriente | APMTDistribuciónPotenciaCentro Oriente | APMT | Distribución | $/kW | Potencia | Centro Oriente | NA | 155.81
GDMTHDistribuciónCentro Oriente | GDMTHPotenciaCentro Oriente | GDMTHDistribuciónPotenciaCentro Oriente | GDMTH | Distribución | $/kW | Potencia | Centro Oriente | NA | 155.81
GDMTODistribuciónCentro Oriente | GDMTOPotenciaCentro Oriente | GDMTODistribuciónPotenciaCentro Oriente | GDMTO | Distribución | $/kW | Potencia | Centro Oriente | NA | 155.81
RAMTDistribuciónCentro Oriente | RAMTPotenciaCentro Oriente | RAMTDistribuciónPotenciaCentro Oriente | RAMT | Distribución | $/kW | Potencia | Centro Oriente | NA | 155.81
GDBTDistribuciónCentro Sur | GDBTPotenciaCentro Sur | GDBTDistribuciónPotenciaCentro Sur | GDBT | Distribución | $/kW | Potencia | Centro Sur | NA | 543.74
APMTDistribuciónCentro Sur | APMTPotenciaCentro Sur | APMTDistribuciónPotenciaCentro Sur | APMT | Distribución | $/kW | Potencia | Centro Sur | NA | 230.35
GDMTHDistribuciónCentro Sur | GDMTHPotenciaCentro Sur | GDMTHDistribuciónPotenciaCentro Sur | GDMTH | Distribución | $/kW | Potencia | Centro Sur | NA | 230.35
GDMTODistribuciónCentro Sur | GDMTOPotenciaCentro Sur | GDMTODistribuciónPotenciaCentro Sur | GDMTO | Distribución | $/kW | Potencia | Centro Sur | NA | 230.35
RAMTDistribuciónCentro Sur | RAMTPotenciaCentro Sur | RAMTDistribuciónPotenciaCentro Sur | RAMT | Distribución | $/kW | Potencia | Centro Sur | NA | 230.35
GDBTDistribuciónGolfo Centro | GDBTPotenciaGolfo Centro | GDBTDistribuciónPotenciaGolfo Centro | GDBT | Distribución | $/kW | Potencia | Golfo Centro | NA | 393.2
APMTDistribuciónGolfo Centro | APMTPotenciaGolfo Centro | APMTDistribuciónPotenciaGolfo Centro | APMT | Distribución | $/kW | Potencia | Golfo Centro | NA | 130.04
GDMTHDistribuciónGolfo Centro | GDMTHPotenciaGolfo Centro | GDMTHDistribuciónPotenciaGolfo Centro | GDMTH | Distribución | $/kW | Potencia | Golfo Centro | NA | 130.04
GDMTODistribuciónGolfo Centro | GDMTOPotenciaGolfo Centro | GDMTODistribuciónPotenciaGolfo Centro | GDMTO | Distribución | $/kW | Potencia | Golfo Centro | NA | 130.04
RAMTDistribuciónGolfo Centro | RAMTPotenciaGolfo Centro | RAMTDistribuciónPotenciaGolfo Centro | RAMT | Distribución | $/kW | Potencia | Golfo Centro | NA | 130.04
GDBTDistribuciónGolfo Norte | GDBTPotenciaGolfo Norte | GDBTDistribuciónPotenciaGolfo Norte | GDBT | Distribución | $/kW | Potencia | Golfo Norte | NA | 285.03
APMTDistribuciónGolfo Norte | APMTPotenciaGolfo Norte | APMTDistribuciónPotenciaGolfo Norte | APMT | Distribución | $/kW | Potencia | Golfo Norte | NA | 60.23
GDMTHDistribuciónGolfo Norte | GDMTHPotenciaGolfo Norte | GDMTHDistribuciónPotenciaGolfo Norte | GDMTH | Distribución | $/kW | Potencia | Golfo Norte | NA | 60.23
GDMTODistribuciónGolfo Norte | GDMTOPotenciaGolfo Norte | GDMTODistribuciónPotenciaGolfo Norte | GDMTO | Distribución | $/kW | Potencia | Golfo Norte | NA | 60.23
RAMTDistribuciónGolfo Norte | RAMTPotenciaGolfo Norte | RAMTDistribuciónPotenciaGolfo Norte | RAMT | Distribución | $/kW | Potencia | Golfo Norte | NA | 60.23
GDBTDistribuciónJalisco | GDBTPotenciaJalisco | GDBTDistribuciónPotenciaJalisco | GDBT | Distribución | $/kW | Potencia | Jalisco | NA | 552.46
APMTDistribuciónJalisco | APMTPotenciaJalisco | APMTDistribuciónPotenciaJalisco | APMT | Distribución | $/kW | Potencia | Jalisco | NA | 167.07
GDMTHDistribuciónJalisco | GDMTHPotenciaJalisco | GDMTHDistribuciónPotenciaJalisco | GDMTH | Distribución | $/kW | Potencia | Jalisco | NA | 167.07
GDMTODistribuciónJalisco | GDMTOPotenciaJalisco | GDMTODistribuciónPotenciaJalisco | GDMTO | Distribución | $/kW | Potencia | Jalisco | NA | 167.07
RAMTDistribuciónJalisco | RAMTPotenciaJalisco | RAMTDistribuciónPotenciaJalisco | RAMT | Distribución | $/kW | Potencia | Jalisco | NA | 167.07
GDBTDistribuciónNoroeste | GDBTPotenciaNoroeste | GDBTDistribuciónPotenciaNoroeste | GDBT | Distribución | $/kW | Potencia | Noroeste | NA | 222.11
APMTDistribuciónNoroeste | APMTPotenciaNoroeste | APMTDistribuciónPotenciaNoroeste | APMT | Distribución | $/kW | Potencia | Noroeste | NA | 94.64
GDMTHDistribuciónNoroeste | GDMTHPotenciaNoroeste | GDMTHDistribuciónPotenciaNoroeste | GDMTH | Distribución | $/kW | Potencia | Noroeste | NA | 94.64
GDMTODistribuciónNoroeste | GDMTOPotenciaNoroeste | GDMTODistribuciónPotenciaNoroeste | GDMTO | Distribución | $/kW | Potencia | Noroeste | NA | 94.64
RAMTDistribuciónNoroeste | RAMTPotenciaNoroeste | RAMTDistribuciónPotenciaNoroeste | RAMT | Distribución | $/kW | Potencia | Noroeste | NA | 94.64
GDBTDistribuciónNorte | GDBTPotenciaNorte | GDBTDistribuciónPotenciaNorte | GDBT | Distribución | $/kW | Potencia | Norte | NA | 357.81
APMTDistribuciónNorte | APMTPotenciaNorte | APMTDistribuciónPotenciaNorte | APMT | Distribución | $/kW | Potencia | Norte | NA | 76.22
GDMTHDistribuciónNorte | GDMTHPotenciaNorte | GDMTHDistribuciónPotenciaNorte | GDMTH | Distribución | $/kW | Potencia | Norte | NA | 76.22
GDMTODistribuciónNorte | GDMTOPotenciaNorte | GDMTODistribuciónPotenciaNorte | GDMTO | Distribución | $/kW | Potencia | Norte | NA | 76.22
RAMTDistribuciónNorte | RAMTPotenciaNorte | RAMTDistribuciónPotenciaNorte | RAMT | Distribución | $/kW | Potencia | Norte | NA | 76.22
GDBTDistribuciónOriente | GDBTPotenciaOriente | GDBTDistribuciónPotenciaOriente | GDBT | Distribución | $/kW | Potencia | Oriente | NA | 526.33
APMTDistribuciónOriente | APMTPotenciaOriente | APMTDistribuciónPotenciaOriente | APMT | Distribución | $/kW | Potencia | Oriente | NA | 211.58
GDMTHDistribuciónOriente | GDMTHPotenciaOriente | GDMTHDistribuciónPotenciaOriente | GDMTH | Distribución | $/kW | Potencia | Oriente | NA | 211.58
GDMTODistribuciónOriente | GDMTOPotenciaOriente | GDMTODistribuciónPotenciaOriente | GDMTO | Distribución | $/kW | Potencia | Oriente | NA | 211.58
RAMTDistribuciónOriente | RAMTPotenciaOriente | RAMTDistribuciónPotenciaOriente | RAMT | Distribución | $/kW | Potencia | Oriente | NA | 211.58
GDBTDistribuciónPeninsular | GDBTPotenciaPeninsular | GDBTDistribuciónPotenciaPeninsular | GDBT | Distribución | $/kW | Potencia | Peninsular | NA | 309.09
APMTDistribuciónPeninsular | APMTPotenciaPeninsular | APMTDistribuciónPotenciaPeninsular | APMT | Distribución | $/kW | Potencia | Peninsular | NA | 94.61
GDMTHDistribuciónPeninsular | GDMTHPotenciaPeninsular | GDMTHDistribuciónPotenciaPeninsular | GDMTH | Distribución | $/kW | Potencia | Peninsular | NA | 94.61
GDMTODistribuciónPeninsular | GDMTOPotenciaPeninsular | GDMTODistribuciónPotenciaPeninsular | GDMTO | Distribución | $/kW | Potencia | Peninsular | NA | 94.61
RAMTDistribuciónPeninsular | RAMTPotenciaPeninsular | RAMTDistribuciónPotenciaPeninsular | RAMT | Distribución | $/kW | Potencia | Peninsular | NA | 94.61
GDBTDistribuciónSureste | GDBTPotenciaSureste | GDBTDistribuciónPotenciaSureste | GDBT | Distribución | $/kW | Potencia | Sureste | NA | 459.11
APMTDistribuciónSureste | APMTPotenciaSureste | APMTDistribuciónPotenciaSureste | APMT | Distribución | $/kW | Potencia | Sureste | NA | 147.44
GDMTHDistribuciónSureste | GDMTHPotenciaSureste | GDMTHDistribuciónPotenciaSureste | GDMTH | Distribución | $/kW | Potencia | Sureste | NA | 147.44
GDMTODistribuciónSureste | GDMTOPotenciaSureste | GDMTODistribuciónPotenciaSureste | GDMTO | Distribución | $/kW | Potencia | Sureste | NA | 147.44
RAMTDistribuciónSureste | RAMTPotenciaSureste | RAMTDistribuciónPotenciaSureste | RAMT | Distribución | $/kW | Potencia | Sureste | NA | 147.44
GDBTDistribuciónValle de México Centro | GDBTPotenciaValle de México Centro | GDBTDistribuciónPotenciaValle de México Centro | GDBT | Distribución | $/kW | Potencia | Valle de México Centro | NA | 256.43
APMTDistribuciónValle de México Centro | APMTPotenciaValle de México Centro | APMTDistribuciónPotenciaValle de México Centro | APMT | Distribución | $/kW | Potencia | Valle de México Centro | NA | 64.12
GDMTHDistribuciónValle de México Centro | GDMTHPotenciaValle de México Centro | GDMTHDistribuciónPotenciaValle de México Centro | GDMTH | Distribución | $/kW | Potencia | Valle de México Centro | NA | 64.12
GDMTODistribuciónValle de México Centro | GDMTOPotenciaValle de México Centro | GDMTODistribuciónPotenciaValle de México Centro | GDMTO | Distribución | $/kW | Potencia | Valle de México Centro | NA | 64.12
RAMTDistribuciónValle de México Centro | RAMTPotenciaValle de México Centro | RAMTDistribuciónPotenciaValle de México Centro | RAMT | Distribución | $/kW | Potencia | Valle de México Centro | NA | 64.12
GDBTDistribuciónValle de México Norte | GDBTPotenciaValle de México Norte | GDBTDistribuciónPotenciaValle de México Norte | GDBT | Distribución | $/kW | Potencia | Valle de México Norte | NA | 329.17
APMTDistribuciónValle de México Norte | APMTPotenciaValle de México Norte | APMTDistribuciónPotenciaValle de México Norte | APMT | Distribución | $/kW | Potencia | Valle de México Norte | NA | 91.12
GDMTHDistribuciónValle de México Norte | GDMTHPotenciaValle de México Norte | GDMTHDistribuciónPotenciaValle de México Norte | GDMTH | Distribución | $/kW | Potencia | Valle de México Norte | NA | 91.12
GDMTODistribuciónValle de México Norte | GDMTOPotenciaValle de México Norte | GDMTODistribuciónPotenciaValle de México Norte | GDMTO | Distribución | $/kW | Potencia | Valle de México Norte | NA | 91.12
RAMTDistribuciónValle de México Norte | RAMTPotenciaValle de México Norte | RAMTDistribuciónPotenciaValle de México Norte | RAMT | Distribución | $/kW | Potencia | Valle de México Norte | NA | 91.12
GDBTDistribuciónValle de México Sur | GDBTPotenciaValle de México Sur | GDBTDistribuciónPotenciaValle de México Sur | GDBT | Distribución | $/kW | Potencia | Valle de México Sur | NA | 317.32
APMTDistribuciónValle de México Sur | APMTPotenciaValle de México Sur | APMTDistribuciónPotenciaValle de México Sur | APMT | Distribución | $/kW | Potencia | Valle de México Sur | NA | 71.18
GDMTHDistribuciónValle de México Sur | GDMTHPotenciaValle de México Sur | GDMTHDistribuciónPotenciaValle de México Sur | GDMTH | Distribución | $/kW | Potencia | Valle de México Sur | NA | 71.18
GDMTODistribuciónValle de México Sur | GDMTOPotenciaValle de México Sur | GDMTODistribuciónPotenciaValle de México Sur | GDMTO | Distribución | $/kW | Potencia | Valle de México Sur | NA | 71.18
RAMTDistribuciónValle de México Sur | RAMTPotenciaValle de México Sur | RAMTDistribuciónPotenciaValle de México Sur | RAMT | Distribución | $/kW | Potencia | Valle de México Sur | NA | 71.18
DB1CapacidadBaja California | DB1Baja California | DB1CapacidadEnergíaBaja California | DB1 | Capacidad | $/kWh | Energía | Baja California | NA | 0.4969
DB2CapacidadBaja California | DB2Baja California | DB2CapacidadEnergíaBaja California | DB2 | Capacidad | $/kWh | Energía | Baja California | NA | 0.49484
PDBTCapacidadBaja California | PDBTBaja California | PDBTCapacidadEnergíaBaja California | PDBT | Capacidad | $/kWh | Energía | Baja California | NA | 1.0674
GDBTCapacidadBaja California | GDBTBaja California | GDBTCapacidadPotenciaBaja California | GDBT | Capacidad | $/kW | Potencia | Baja California | NA | 334.7098
RABTCapacidadBaja California | RABTBaja California | RABTCapacidadEnergíaBaja California | RABT | Capacidad | $/kWh | Energía | Baja California | NA | 0.5692
APBTCapacidadBaja California | APBTBaja California | APBTCapacidadEnergíaBaja California | APBT | Capacidad | $/kWh | Energía | Baja California | NA | 1.4834
APMTCapacidadBaja California | APMTBaja California | APMTCapacidadEnergíaBaja California | APMT | Capacidad | $/kWh | Energía | Baja California | NA | 1.2191
GDMTHCapacidadBaja California | GDMTHBaja California | GDMTHCapacidadPotenciaBaja California | GDMTH | Capacidad | $/kW | Potencia | Baja California | NA | 384.7002
GDMTOCapacidadBaja California | GDMTOBaja California | GDMTOCapacidadPotenciaBaja California | GDMTO | Capacidad | $/kW | Potencia | Baja California | NA | 366.4747
RAMTCapacidadBaja California | RAMTBaja California | RAMTCapacidadPotenciaBaja California | RAMT | Capacidad | $/kW | Potencia | Baja California | NA | 165.6845
DISTCapacidadBaja California | DISTBaja California | DISTCapacidadPotenciaBaja California | DIST | Capacidad | $/kW | Potencia | Baja California | NA | 421.46
DITCapacidadBaja California | DITBaja California | DITCapacidadPotenciaBaja California | DIT | Capacidad | $/kW | Potencia | Baja California | NA | 431.7577
DB1CapacidadBaja California Sur | DB1Baja California Sur | DB1CapacidadEnergíaBaja California Sur | DB1 | Capacidad | $/kWh | Energía | Baja California Sur | NA | 0.4969
DB2CapacidadBaja California Sur | DB2Baja California Sur | DB2CapacidadEnergíaBaja California Sur | DB2 | Capacidad | $/kWh | Energía | Baja California Sur | NA | 0.49484
PDBTCapacidadBaja California Sur | PDBTBaja California Sur | PDBTCapacidadEnergíaBaja California Sur | PDBT | Capacidad | $/kWh | Energía | Baja California Sur | NA | 0.75725
GDBTCapacidadBaja California Sur | GDBTBaja California Sur | GDBTCapacidadPotenciaBaja California Sur | GDBT | Capacidad | $/kW | Potencia | Baja California Sur | NA | 284.3174
RABTCapacidadBaja California Sur | RABTBaja California Sur | RABTCapacidadEnergíaBaja California Sur | RABT | Capacidad | $/kWh | Energía | Baja California Sur | NA | 0.5692
APBTCapacidadBaja California Sur | APBTBaja California Sur | APBTCapacidadEnergíaBaja California Sur | APBT | Capacidad | $/kWh | Energía | Baja California Sur | NA | 1.3783
APMTCapacidadBaja California Sur | APMTBaja California Sur | APMTCapacidadEnergíaBaja California Sur | APMT | Capacidad | $/kWh | Energía | Baja California Sur | NA | 0.87375
GDMTHCapacidadBaja California Sur | GDMTHBaja California Sur | GDMTHCapacidadPotenciaBaja California Sur | GDMTH | Capacidad | $/kW | Potencia | Baja California Sur | NA | 275.7628
GDMTOCapacidadBaja California Sur | GDMTOBaja California Sur | GDMTOCapacidadPotenciaBaja California Sur | GDMTO | Capacidad | $/kW | Potencia | Baja California Sur | NA | 281.7857
RAMTCapacidadBaja California Sur | RAMTBaja California Sur | RAMTCapacidadPotenciaBaja California Sur | RAMT | Capacidad | $/kW | Potencia | Baja California Sur | NA | 165.6845
DISTCapacidadBaja California Sur | DISTBaja California Sur | DISTCapacidadPotenciaBaja California Sur | DIST | Capacidad | $/kW | Potencia | Baja California Sur | NA | 307.5181
DITCapacidadBaja California Sur | DITBaja California Sur | DITCapacidadPotenciaBaja California Sur | DIT | Capacidad | $/kW | Potencia | Baja California Sur | NA | 357.1965
DB1CapacidadBajío | DB1Bajío | DB1CapacidadEnergíaBajío | DB1 | Capacidad | $/kWh | Energía | Bajío | NA | 0.54673
DB2CapacidadBajío | DB2Bajío | DB2CapacidadEnergíaBajío | DB2 | Capacidad | $/kWh | Energía | Bajío | NA | 0.54429
PDBTCapacidadBajío | PDBTBajío | PDBTCapacidadEnergíaBajío | PDBT | Capacidad | $/kWh | Energía | Bajío | NA | 1.135
GDBTCapacidadBajío | GDBTBajío | GDBTCapacidadPotenciaBajío | GDBT | Capacidad | $/kW | Potencia | Bajío | NA | 326.7046
RABTCapacidadBajío | RABTBajío | RABTCapacidadEnergíaBajío | RABT | Capacidad | $/kWh | Energía | Bajío | NA | 0.63045
APBTCapacidadBajío | APBTBajío | APBTCapacidadEnergíaBajío | APBT | Capacidad | $/kWh | Energía | Bajío | NA | 1.6432
APMTCapacidadBajío | APMTBajío | APMTCapacidadEnergíaBajío | APMT | Capacidad | $/kWh | Energía | Bajío | NA | 1.2395
GDMTHCapacidadBajío | GDMTHBajío | GDMTHCapacidadPotenciaBajío | GDMTH | Capacidad | $/kW | Potencia | Bajío | NA | 421.46
GDMTOCapacidadBajío | GDMTOBajío | GDMTOCapacidadPotenciaBajío | GDMTO | Capacidad | $/kW | Potencia | Bajío | NA | 362.8216
RAMTCapacidadBajío | RAMTBajío | RAMTCapacidadPotenciaBajío | RAMT | Capacidad | $/kW | Potencia | Bajío | NA | 165.6845
DISTCapacidadBajío | DISTBajío | DISTCapacidadPotenciaBajío | DIST | Capacidad | $/kW | Potencia | Bajío | NA | 431.7577
DITCapacidadBajío | DITBajío | DITCapacidadPotenciaBajío | DIT | Capacidad | $/kW | Potencia | Bajío | NA | 431.7577
DB1CapacidadCentro Occidente | DB1Centro Occidente | DB1CapacidadEnergíaCentro Occidente | DB1 | Capacidad | $/kWh | Energía | Centro Occidente | NA | 0.48567
DB2CapacidadCentro Occidente | DB2Centro Occidente | DB2CapacidadEnergíaCentro Occidente | DB2 | Capacidad | $/kWh | Energía | Centro Occidente | NA | 0.48361
PDBTCapacidadCentro Occidente | PDBTCentro Occidente | PDBTCapacidadEnergíaCentro Occidente | PDBT | Capacidad | $/kWh | Energía | Centro Occidente | NA | 0.93893
GDBTCapacidadCentro Occidente | GDBTCentro Occidente | GDBTCapacidadPotenciaCentro Occidente | GDBT | Capacidad | $/kW | Potencia | Centro Occidente | NA | 279.5037
RABTCapacidadCentro Occidente | RABTCentro Occidente | RABTCapacidadEnergíaCentro Occidente | RABT | Capacidad | $/kWh | Energía | Centro Occidente | NA | 0.55534
APBTCapacidadCentro Occidente | APBTCentro Occidente | APBTCapacidadEnergíaCentro Occidente | APBT | Capacidad | $/kWh | Energía | Centro Occidente | NA | 1.4473
APMTCapacidadCentro Occidente | APMTCentro Occidente | APMTCapacidadEnergíaCentro Occidente | APMT | Capacidad | $/kWh | Energía | Centro Occidente | NA | 1.2276
GDMTHCapacidadCentro Occidente | GDMTHCentro Occidente | GDMTHCapacidadPotenciaCentro Occidente | GDMTH | Capacidad | $/kW | Potencia | Centro Occidente | NA | 421.2916
GDMTOCapacidadCentro Occidente | GDMTOCentro Occidente | GDMTOCapacidadPotenciaCentro Occidente | GDMTO | Capacidad | $/kW | Potencia | Centro Occidente | NA | 319.7118
RAMTCapacidadCentro Occidente | RAMTCentro Occidente | RAMTCapacidadPotenciaCentro Occidente | RAMT | Capacidad | $/kW | Potencia | Centro Occidente | NA | 165.6845
DISTCapacidadCentro Occidente | DISTCentro Occidente | DISTCapacidadPotenciaCentro Occidente | DIST | Capacidad | $/kW | Potencia | Centro Occidente | NA | 431.7577
DITCapacidadCentro Occidente | DITCentro Occidente | DITCapacidadPotenciaCentro Occidente | DIT | Capacidad | $/kW | Potencia | Centro Occidente | NA | 431.7577
DB1CapacidadCentro Oriente | DB1Centro Oriente | DB1CapacidadEnergíaCentro Oriente | DB1 | Capacidad | $/kWh | Energía | Centro Oriente | NA | 0.53567
DB2CapacidadCentro Oriente | DB2Centro Oriente | DB2CapacidadEnergíaCentro Oriente | DB2 | Capacidad | $/kWh | Energía | Centro Oriente | NA | 0.53324
PDBTCapacidadCentro Oriente | PDBTCentro Oriente | PDBTCapacidadEnergíaCentro Oriente | PDBT | Capacidad | $/kWh | Energía | Centro Oriente | NA | 0.94324
GDBTCapacidadCentro Oriente | GDBTCentro Oriente | GDBTCapacidadPotenciaCentro Oriente | GDBT | Capacidad | $/kW | Potencia | Centro Oriente | NA | 294.0564
RABTCapacidadCentro Oriente | RABTCentro Oriente | RABTCapacidadEnergíaCentro Oriente | RABT | Capacidad | $/kWh | Energía | Centro Oriente | NA | 0.61696
APBTCapacidadCentro Oriente | APBTCentro Oriente | APBTCapacidadEnergíaCentro Oriente | APBT | Capacidad | $/kWh | Energía | Centro Oriente | NA | 1.6078
APMTCapacidadCentro Oriente | APMTCentro Oriente | APMTCapacidadEnergíaCentro Oriente | APMT | Capacidad | $/kWh | Energía | Centro Oriente | NA | 1.233
GDMTHCapacidadCentro Oriente | GDMTHCentro Oriente | GDMTHCapacidadPotenciaCentro Oriente | GDMTH | Capacidad | $/kW | Potencia | Centro Oriente | NA | 417.5481
GDMTOCapacidadCentro Oriente | GDMTOCentro Oriente | GDMTOCapacidadPotenciaCentro Oriente | GDMTO | Capacidad | $/kW | Potencia | Centro Oriente | NA | 359.7882
RAMTCapacidadCentro Oriente | RAMTCentro Oriente | RAMTCapacidadPotenciaCentro Oriente | RAMT | Capacidad | $/kW | Potencia | Centro Oriente | NA | 165.6845
DISTCapacidadCentro Oriente | DISTCentro Oriente | DISTCapacidadPotenciaCentro Oriente | DIST | Capacidad | $/kW | Potencia | Centro Oriente | NA | 431.7577
DITCapacidadCentro Oriente | DITCentro Oriente | DITCapacidadPotenciaCentro Oriente | DIT | Capacidad | $/kW | Potencia | Centro Oriente | NA | 431.7577
DB1CapacidadCentro Sur | DB1Centro Sur | DB1CapacidadEnergíaCentro Sur | DB1 | Capacidad | $/kWh | Energía | Centro Sur | NA | 0.57988
DB2CapacidadCentro Sur | DB2Centro Sur | DB2CapacidadEnergíaCentro Sur | DB2 | Capacidad | $/kWh | Energía | Centro Sur | NA | 0.57725
PDBTCapacidadCentro Sur | PDBTCentro Sur | PDBTCapacidadEnergíaCentro Sur | PDBT | Capacidad | $/kWh | Energía | Centro Sur | NA | 0.93331
GDBTCapacidadCentro Sur | GDBTCentro Sur | GDBTCapacidadPotenciaCentro Sur | GDBT | Capacidad | $/kW | Potencia | Centro Sur | NA | 259.7566
RABTCapacidadCentro Sur | RABTCentro Sur | RABTCapacidadEnergíaCentro Sur | RABT | Capacidad | $/kWh | Energía | Centro Sur | NA | 0.67147
APBTCapacidadCentro Sur | APBTCentro Sur | APBTCapacidadEnergíaCentro Sur | APBT | Capacidad | $/kWh | Energía | Centro Sur | NA | 1.7501
APMTCapacidadCentro Sur | APMTCentro Sur | APMTCapacidadEnergíaCentro Sur | APMT | Capacidad | $/kWh | Energía | Centro Sur | NA | 1.024
GDMTHCapacidadCentro Sur | GDMTHCentro Sur | GDMTHCapacidadPotenciaCentro Sur | GDMTH | Capacidad | $/kW | Potencia | Centro Sur | NA | 392.1062
GDMTOCapacidadCentro Sur | GDMTOCentro Sur | GDMTOCapacidadPotenciaCentro Sur | GDMTO | Capacidad | $/kW | Potencia | Centro Sur | NA | 282.1603
RAMTCapacidadCentro Sur | RAMTCentro Sur | RAMTCapacidadPotenciaCentro Sur | RAMT | Capacidad | $/kW | Potencia | Centro Sur | NA | 165.6845
DISTCapacidadCentro Sur | DISTCentro Sur | DISTCapacidadPotenciaCentro Sur | DIST | Capacidad | $/kW | Potencia | Centro Sur | NA | 431.7577
DITCapacidadCentro Sur | DITCentro Sur | DITCapacidadPotenciaCentro Sur | DIT | Capacidad | $/kW | Potencia | Centro Sur | NA | 431.7577
DB1CapacidadGolfo Centro | DB1Golfo Centro | DB1CapacidadEnergíaGolfo Centro | DB1 | Capacidad | $/kWh | Energía | Golfo Centro | NA | 0.50758
DB2CapacidadGolfo Centro | DB2Golfo Centro | DB2CapacidadEnergíaGolfo Centro | DB2 | Capacidad | $/kWh | Energía | Golfo Centro | NA | 0.50533
PDBTCapacidadGolfo Centro | PDBTGolfo Centro | PDBTCapacidadEnergíaGolfo Centro | PDBT | Capacidad | $/kWh | Energía | Golfo Centro | NA | 1.0901
GDBTCapacidadGolfo Centro | GDBTGolfo Centro | GDBTCapacidadPotenciaGolfo Centro | GDBT | Capacidad | $/kW | Potencia | Golfo Centro | NA | 326.7046
RABTCapacidadGolfo Centro | RABTGolfo Centro | RABTCapacidadEnergíaGolfo Centro | RABT | Capacidad | $/kWh | Energía | Golfo Centro | NA | 0.58231
APBTCapacidadGolfo Centro | APBTGolfo Centro | APBTCapacidadEnergíaGolfo Centro | APBT | Capacidad | $/kWh | Energía | Golfo Centro | NA | 1.5175
APMTCapacidadGolfo Centro | APMTGolfo Centro | APMTCapacidadEnergíaGolfo Centro | APMT | Capacidad | $/kWh | Energía | Golfo Centro | NA | 1.2304
GDMTHCapacidadGolfo Centro | GDMTHGolfo Centro | GDMTHCapacidadPotenciaGolfo Centro | GDMTH | Capacidad | $/kW | Potencia | Golfo Centro | NA | 421.46
GDMTOCapacidadGolfo Centro | GDMTOGolfo Centro | GDMTOCapacidadPotenciaGolfo Centro | GDMTO | Capacidad | $/kW | Potencia | Golfo Centro | NA | 344.9876
RAMTCapacidadGolfo Centro | RAMTGolfo Centro | RAMTCapacidadPotenciaGolfo Centro | RAMT | Capacidad | $/kW | Potencia | Golfo Centro | NA | 165.6845
DISTCapacidadGolfo Centro | DISTGolfo Centro | DISTCapacidadPotenciaGolfo Centro | DIST | Capacidad | $/kW | Potencia | Golfo Centro | NA | 431.7577
DITCapacidadGolfo Centro | DITGolfo Centro | DITCapacidadPotenciaGolfo Centro | DIT | Capacidad | $/kW | Potencia | Golfo Centro | NA | 431.7577
DB1CapacidadGolfo Norte | DB1Golfo Norte | DB1CapacidadEnergíaGolfo Norte | DB1 | Capacidad | $/kWh | Energía | Golfo Norte | NA | 0.54747
DB2CapacidadGolfo Norte | DB2Golfo Norte | DB2CapacidadEnergíaGolfo Norte | DB2 | Capacidad | $/kWh | Energía | Golfo Norte | NA | 0.54504
PDBTCapacidadGolfo Norte | PDBTGolfo Norte | PDBTCapacidadEnergíaGolfo Norte | PDBT | Capacidad | $/kWh | Energía | Golfo Norte | NA | 1.1762
GDBTCapacidadGolfo Norte | GDBTGolfo Norte | GDBTCapacidadPotenciaGolfo Norte | GDBT | Capacidad | $/kW | Potencia | Golfo Norte | NA | 286.7688
RABTCapacidadGolfo Norte | RABTGolfo Norte | RABTCapacidadEnergíaGolfo Norte | RABT | Capacidad | $/kWh | Energía | Golfo Norte | NA | 0.63157
APBTCapacidadGolfo Norte | APBTGolfo Norte | APBTCapacidadEnergíaGolfo Norte | APBT | Capacidad | $/kWh | Energía | Golfo Norte | NA | 1.6456
APMTCapacidadGolfo Norte | APMTGolfo Norte | APMTCapacidadEnergíaGolfo Norte | APMT | Capacidad | $/kWh | Energía | Golfo Norte | NA | 1.2201
GDMTHCapacidadGolfo Norte | GDMTHGolfo Norte | GDMTHCapacidadPotenciaGolfo Norte | GDMTH | Capacidad | $/kW | Potencia | Golfo Norte | NA | 431.7577
GDMTOCapacidadGolfo Norte | GDMTOGolfo Norte | GDMTOCapacidadPotenciaGolfo Norte | GDMTO | Capacidad | $/kW | Potencia | Golfo Norte | NA | 366.4747
RAMTCapacidadGolfo Norte | RAMTGolfo Norte | RAMTCapacidadPotenciaGolfo Norte | RAMT | Capacidad | $/kW | Potencia | Golfo Norte | NA | 165.6845
DISTCapacidadGolfo Norte | DISTGolfo Norte | DISTCapacidadPotenciaGolfo Norte | DIST | Capacidad | $/kW | Potencia | Golfo Norte | NA | 431.7577
DITCapacidadGolfo Norte | DITGolfo Norte | DITCapacidadPotenciaGolfo Norte | DIT | Capacidad | $/kW | Potencia | Golfo Norte | NA | 431.7577
DB1CapacidadJalisco | DB1Jalisco | DB1CapacidadEnergíaJalisco | DB1 | Capacidad | $/kWh | Energía | Jalisco | NA | 0.54017
DB2CapacidadJalisco | DB2Jalisco | DB2CapacidadEnergíaJalisco | DB2 | Capacidad | $/kWh | Energía | Jalisco | NA | 0.53773
PDBTCapacidadJalisco | PDBTJalisco | PDBTCapacidadEnergíaJalisco | PDBT | Capacidad | $/kWh | Energía | Jalisco | NA | 1.1607
GDBTCapacidadJalisco | GDBTJalisco | GDBTCapacidadPotenciaJalisco | GDBT | Capacidad | $/kW | Potencia | Jalisco | NA | 262.3735
RABTCapacidadJalisco | RABTJalisco | RABTCapacidadEnergíaJalisco | RABT | Capacidad | $/kWh | Energía | Jalisco | NA | 0.62258
APBTCapacidadJalisco | APBTJalisco | APBTCapacidadEnergíaJalisco | APBT | Capacidad | $/kWh | Energía | Jalisco | NA | 1.6222
APMTCapacidadJalisco | APMTJalisco | APMTCapacidadEnergíaJalisco | APMT | Capacidad | $/kWh | Energía | Jalisco | NA | 1.2214
GDMTHCapacidadJalisco | GDMTHJalisco | GDMTHCapacidadPotenciaJalisco | GDMTH | Capacidad | $/kW | Potencia | Jalisco | NA | 421.46
GDMTOCapacidadJalisco | GDMTOJalisco | GDMTOCapacidadPotenciaJalisco | GDMTO | Capacidad | $/kW | Potencia | Jalisco | NA | 334.7622
RAMTCapacidadJalisco | RAMTJalisco | RAMTCapacidadPotenciaJalisco | RAMT | Capacidad | $/kW | Potencia | Jalisco | NA | 165.6845
DISTCapacidadJalisco | DISTJalisco | DISTCapacidadPotenciaJalisco | DIST | Capacidad | $/kW | Potencia | Jalisco | NA | 431.7577
DITCapacidadJalisco | DITJalisco | DITCapacidadPotenciaJalisco | DIT | Capacidad | $/kW | Potencia | Jalisco | NA | 421.46
DB1CapacidadNoroeste | DB1Noroeste | DB1CapacidadEnergíaNoroeste | DB1 | Capacidad | $/kWh | Energía | Noroeste | NA | 0.49503
DB2CapacidadNoroeste | DB2Noroeste | DB2CapacidadEnergíaNoroeste | DB2 | Capacidad | $/kWh | Energía | Noroeste | NA | 0.49297
PDBTCapacidadNoroeste | PDBTNoroeste | PDBTCapacidadEnergíaNoroeste | PDBT | Capacidad | $/kWh | Energía | Noroeste | NA | 1.0631
GDBTCapacidadNoroeste | GDBTNoroeste | GDBTCapacidadPotenciaNoroeste | GDBT | Capacidad | $/kW | Potencia | Noroeste | NA | 334.7098
RABTCapacidadNoroeste | RABTNoroeste | RABTCapacidadEnergíaNoroeste | RABT | Capacidad | $/kWh | Energía | Noroeste | NA | 0.56695
APBTCapacidadNoroeste | APBTNoroeste | APBTCapacidadEnergíaNoroeste | APBT | Capacidad | $/kWh | Energía | Noroeste | NA | 1.4774
APMTCapacidadNoroeste | APMTNoroeste | APMTCapacidadEnergíaNoroeste | APMT | Capacidad | $/kWh | Energía | Noroeste | NA | 1.2238
GDMTHCapacidadNoroeste | GDMTHNoroeste | GDMTHCapacidadPotenciaNoroeste | GDMTH | Capacidad | $/kW | Potencia | Noroeste | NA | 421.46
GDMTOCapacidadNoroeste | GDMTONoroeste | GDMTOCapacidadPotenciaNoroeste | GDMTO | Capacidad | $/kW | Potencia | Noroeste | NA | 366.4747
RAMTCapacidadNoroeste | RAMTNoroeste | RAMTCapacidadPotenciaNoroeste | RAMT | Capacidad | $/kW | Potencia | Noroeste | NA | 165.6845
DISTCapacidadNoroeste | DISTNoroeste | DISTCapacidadPotenciaNoroeste | DIST | Capacidad | $/kW | Potencia | Noroeste | NA | 431.7577
DITCapacidadNoroeste | DITNoroeste | DITCapacidadPotenciaNoroeste | DIT | Capacidad | $/kW | Potencia | Noroeste | NA | 421.3667
DB1CapacidadNorte | DB1Norte | DB1CapacidadEnergíaNorte | DB1 | Capacidad | $/kWh | Energía | Norte | NA | 0.52537
DB2CapacidadNorte | DB2Norte | DB2CapacidadEnergíaNorte | DB2 | Capacidad | $/kWh | Energía | Norte | NA | 0.52313
PDBTCapacidadNorte | PDBTNorte | PDBTCapacidadEnergíaNorte | PDBT | Capacidad | $/kWh | Energía | Norte | NA | 1.0015
GDBTCapacidadNorte | GDBTNorte | GDBTCapacidadPotenciaNorte | GDBT | Capacidad | $/kW | Potencia | Norte | NA | 326.7046
RABTCapacidadNorte | RABTNorte | RABTCapacidadEnergíaNorte | RABT | Capacidad | $/kWh | Energía | Norte | NA | 0.60423
APBTCapacidadNorte | APBTNorte | APBTCapacidadEnergíaNorte | APBT | Capacidad | $/kWh | Energía | Norte | NA | 1.5746
APMTCapacidadNorte | APMTNorte | APMTCapacidadEnergíaNorte | APMT | Capacidad | $/kWh | Energía | Norte | NA | 1.2478
GDMTHCapacidadNorte | GDMTHNorte | GDMTHCapacidadPotenciaNorte | GDMTH | Capacidad | $/kW | Potencia | Norte | NA | 431.7577
GDMTOCapacidadNorte | GDMTONorte | GDMTOCapacidadPotenciaNorte | GDMTO | Capacidad | $/kW | Potencia | Norte | NA | 334.7654
RAMTCapacidadNorte | RAMTNorte | RAMTCapacidadPotenciaNorte | RAMT | Capacidad | $/kW | Potencia | Norte | NA | 165.6845
DISTCapacidadNorte | DISTNorte | DISTCapacidadPotenciaNorte | DIST | Capacidad | $/kW | Potencia | Norte | NA | 431.7577
DITCapacidadNorte | DITNorte | DITCapacidadPotenciaNorte | DIT | Capacidad | $/kW | Potencia | Norte | NA | 431.7577
DB1CapacidadOriente | DB1Oriente | DB1CapacidadEnergíaOriente | DB1 | Capacidad | $/kWh | Energía | Oriente | NA | 0.52687
DB2CapacidadOriente | DB2Oriente | DB2CapacidadEnergíaOriente | DB2 | Capacidad | $/kWh | Energía | Oriente | NA | 0.52444
PDBTCapacidadOriente | PDBTOriente | PDBTCapacidadEnergíaOriente | PDBT | Capacidad | $/kWh | Energía | Oriente | NA | 0.96178
GDBTCapacidadOriente | GDBTOriente | GDBTCapacidadPotenciaOriente | GDBT | Capacidad | $/kW | Potencia | Oriente | NA | 242.6972
RABTCapacidadOriente | RABTOriente | RABTCapacidadEnergíaOriente | RABT | Capacidad | $/kWh | Energía | Oriente | NA | 0.60591
APBTCapacidadOriente | APBTOriente | APBTCapacidadEnergíaOriente | APBT | Capacidad | $/kWh | Energía | Oriente | NA | 1.5791
APMTCapacidadOriente | APMTOriente | APMTCapacidadEnergíaOriente | APMT | Capacidad | $/kWh | Energía | Oriente | NA | 1.235
GDMTHCapacidadOriente | GDMTHOriente | GDMTHCapacidadPotenciaOriente | GDMTH | Capacidad | $/kW | Potencia | Oriente | NA | 386.8554
GDMTOCapacidadOriente | GDMTOOriente | GDMTOCapacidadPotenciaOriente | GDMTO | Capacidad | $/kW | Potencia | Oriente | NA | 312.8161
RAMTCapacidadOriente | RAMTOriente | RAMTCapacidadPotenciaOriente | RAMT | Capacidad | $/kW | Potencia | Oriente | NA | 165.6845
DISTCapacidadOriente | DISTOriente | DISTCapacidadPotenciaOriente | DIST | Capacidad | $/kW | Potencia | Oriente | NA | 431.7577
DITCapacidadOriente | DITOriente | DITCapacidadPotenciaOriente | DIT | Capacidad | $/kW | Potencia | Oriente | NA | 431.7577
DB1CapacidadPeninsular | DB1Peninsular | DB1CapacidadEnergíaPeninsular | DB1 | Capacidad | $/kWh | Energía | Peninsular | NA | 0.52931
DB2CapacidadPeninsular | DB2Peninsular | DB2CapacidadEnergíaPeninsular | DB2 | Capacidad | $/kWh | Energía | Peninsular | NA | 0.52706
PDBTCapacidadPeninsular | PDBTPeninsular | PDBTCapacidadEnergíaPeninsular | PDBT | Capacidad | $/kWh | Energía | Peninsular | NA | 1.0502
GDBTCapacidadPeninsular | GDBTPeninsular | GDBTCapacidadPotenciaPeninsular | GDBT | Capacidad | $/kW | Potencia | Peninsular | NA | 326.7046
RABTCapacidadPeninsular | RABTPeninsular | RABTCapacidadEnergíaPeninsular | RABT | Capacidad | $/kWh | Energía | Peninsular | NA | 0.6091
APBTCapacidadPeninsular | APBTPeninsular | APBTCapacidadEnergíaPeninsular | APBT | Capacidad | $/kWh | Energía | Peninsular | NA | 1.5874
APMTCapacidadPeninsular | APMTPeninsular | APMTCapacidadEnergíaPeninsular | APMT | Capacidad | $/kWh | Energía | Peninsular | NA | 1.236
GDMTHCapacidadPeninsular | GDMTHPeninsular | GDMTHCapacidadPotenciaPeninsular | GDMTH | Capacidad | $/kW | Potencia | Peninsular | NA | 421.46
GDMTOCapacidadPeninsular | GDMTOPeninsular | GDMTOCapacidadPotenciaPeninsular | GDMTO | Capacidad | $/kW | Potencia | Peninsular | NA | 356.086
RAMTCapacidadPeninsular | RAMTPeninsular | RAMTCapacidadPotenciaPeninsular | RAMT | Capacidad | $/kW | Potencia | Peninsular | NA | 165.6845
DISTCapacidadPeninsular | DISTPeninsular | DISTCapacidadPotenciaPeninsular | DIST | Capacidad | $/kW | Potencia | Peninsular | NA | 416.8817
DITCapacidadPeninsular | DITPeninsular | DITCapacidadPotenciaPeninsular | DIT | Capacidad | $/kW | Potencia | Peninsular | NA | 412.2183
DB1CapacidadSureste | DB1Sureste | DB1CapacidadEnergíaSureste | DB1 | Capacidad | $/kWh | Energía | Sureste | NA | 0.51769
DB2CapacidadSureste | DB2Sureste | DB2CapacidadEnergíaSureste | DB2 | Capacidad | $/kWh | Energía | Sureste | NA | 0.51545
PDBTCapacidadSureste | PDBTSureste | PDBTCapacidadEnergíaSureste | PDBT | Capacidad | $/kWh | Energía | Sureste | NA | 1.024
GDBTCapacidadSureste | GDBTSureste | GDBTCapacidadPotenciaSureste | GDBT | Capacidad | $/kW | Potencia | Sureste | NA | 266.8779
RABTCapacidadSureste | RABTSureste | RABTCapacidadEnergíaSureste | RABT | Capacidad | $/kWh | Energía | Sureste | NA | 0.59467
APBTCapacidadSureste | APBTSureste | APBTCapacidadEnergíaSureste | APBT | Capacidad | $/kWh | Energía | Sureste | NA | 1.5499
APMTCapacidadSureste | APMTSureste | APMTCapacidadEnergíaSureste | APMT | Capacidad | $/kWh | Energía | Sureste | NA | 1.2536
GDMTHCapacidadSureste | GDMTHSureste | GDMTHCapacidadPotenciaSureste | GDMTH | Capacidad | $/kW | Potencia | Sureste | NA | 370.718
GDMTOCapacidadSureste | GDMTOSureste | GDMTOCapacidadPotenciaSureste | GDMTO | Capacidad | $/kW | Potencia | Sureste | NA | 278.0253
RAMTCapacidadSureste | RAMTSureste | RAMTCapacidadPotenciaSureste | RAMT | Capacidad | $/kW | Potencia | Sureste | NA | 165.6845
DISTCapacidadSureste | DISTSureste | DISTCapacidadPotenciaSureste | DIST | Capacidad | $/kW | Potencia | Sureste | NA | 421.46
DITCapacidadSureste | DITSureste | DITCapacidadPotenciaSureste | DIT | Capacidad | $/kW | Potencia | Sureste | NA | 374.2815
DB1CapacidadValle de México Centro | DB1Valle de México Centro | DB1CapacidadEnergíaValle de México Centro | DB1 | Capacidad | $/kWh | Energía | Valle de México Centro | NA | 0.59299
DB2CapacidadValle de México Centro | DB2Valle de México Centro | DB2CapacidadEnergíaValle de México Centro | DB2 | Capacidad | $/kWh | Energía | Valle de México Centro | NA | 0.59018
PDBTCapacidadValle de México Centro | PDBTValle de México Centro | PDBTCapacidadEnergíaValle de México Centro | PDBT | Capacidad | $/kWh | Energía | Valle de México Centro | NA | 1.2159
GDBTCapacidadValle de México Centro | GDBTValle de México Centro | GDBTCapacidadPotenciaValle de México Centro | GDBT | Capacidad | $/kW | Potencia | Valle de México Centro | NA | 334.7098
RABTCapacidadValle de México Centro | RABTValle de México Centro | RABTCapacidadEnergíaValle de México Centro | RABT | Capacidad | $/kWh | Energía | Valle de México Centro | NA | 0.68757
APBTCapacidadValle de México Centro | APBTValle de México Centro | APBTCapacidadEnergíaValle de México Centro | APBT | Capacidad | $/kWh | Energía | Valle de México Centro | NA | 1.7919
APMTCapacidadValle de México Centro | APMTValle de México Centro | APMTCapacidadEnergíaValle de México Centro | APMT | Capacidad | $/kWh | Energía | Valle de México Centro | NA | 1.212
GDMTHCapacidadValle de México Centro | GDMTHValle de México Centro | GDMTHCapacidadPotenciaValle de México Centro | GDMTH | Capacidad | $/kW | Potencia | Valle de México Centro | NA | 431.7577
GDMTOCapacidadValle de México Centro | GDMTOValle de México Centro | GDMTOCapacidadPotenciaValle de México Centro | GDMTO | Capacidad | $/kW | Potencia | Valle de México Centro | NA | 373.7464
RAMTCapacidadValle de México Centro | RAMTValle de México Centro | RAMTCapacidadPotenciaValle de México Centro | RAMT | Capacidad | $/kW | Potencia | Valle de México Centro | NA | 165.6845
DISTCapacidadValle de México Centro | DISTValle de México Centro | DISTCapacidadPotenciaValle de México Centro | DIST | Capacidad | $/kW | Potencia | Valle de México Centro | NA | 431.7577
DITCapacidadValle de México Centro | DITValle de México Centro | DITCapacidadPotenciaValle de México Centro | DIT | Capacidad | $/kW | Potencia | Valle de México Centro | NA | 431.7577
DB1CapacidadValle de México Norte | DB1Valle de México Norte | DB1CapacidadEnergíaValle de México Norte | DB1 | Capacidad | $/kWh | Energía | Valle de México Norte | NA | 0.70274
DB2CapacidadValle de México Norte | DB2Valle de México Norte | DB2CapacidadEnergíaValle de México Norte | DB2 | Capacidad | $/kWh | Energía | Valle de México Norte | NA | 0.69937
PDBTCapacidadValle de México Norte | PDBTValle de México Norte | PDBTCapacidadEnergíaValle de México Norte | PDBT | Capacidad | $/kWh | Energía | Valle de México Norte | NA | 1.1888
GDBTCapacidadValle de México Norte | GDBTValle de México Norte | GDBTCapacidadPotenciaValle de México Norte | GDBT | Capacidad | $/kW | Potencia | Valle de México Norte | NA | 321.1201
RABTCapacidadValle de México Norte | RABTValle de México Norte | RABTCapacidadEnergíaValle de México Norte | RABT | Capacidad | $/kWh | Energía | Valle de México Norte | NA | 0.8228
APBTCapacidadValle de México Norte | APBTValle de México Norte | APBTCapacidadEnergíaValle de México Norte | APBT | Capacidad | $/kWh | Energía | Valle de México Norte | NA | 2.1444
APMTCapacidadValle de México Norte | APMTValle de México Norte | APMTCapacidadEnergíaValle de México Norte | APMT | Capacidad | $/kWh | Energía | Valle de México Norte | NA | 1.1813
GDMTHCapacidadValle de México Norte | GDMTHValle de México Norte | GDMTHCapacidadPotenciaValle de México Norte | GDMTH | Capacidad | $/kW | Potencia | Valle de México Norte | NA | 431.7577
GDMTOCapacidadValle de México Norte | GDMTOValle de México Norte | GDMTOCapacidadPotenciaValle de México Norte | GDMTO | Capacidad | $/kW | Potencia | Valle de México Norte | NA | 366.4747
RAMTCapacidadValle de México Norte | RAMTValle de México Norte | RAMTCapacidadPotenciaValle de México Norte | RAMT | Capacidad | $/kW | Potencia | Valle de México Norte | NA | 165.6845
DISTCapacidadValle de México Norte | DISTValle de México Norte | DISTCapacidadPotenciaValle de México Norte | DIST | Capacidad | $/kW | Potencia | Valle de México Norte | NA | 421.46
DITCapacidadValle de México Norte | DITValle de México Norte | DITCapacidadPotenciaValle de México Norte | DIT | Capacidad | $/kW | Potencia | Valle de México Norte | NA | 421.46
DB1CapacidadValle de México Sur | DB1Valle de México Sur | DB1CapacidadEnergíaValle de México Sur | DB1 | Capacidad | $/kWh | Energía | Valle de México Sur | NA | 0.72391
DB2CapacidadValle de México Sur | DB2Valle de México Sur | DB2CapacidadEnergíaValle de México Sur | DB2 | Capacidad | $/kWh | Energía | Valle de México Sur | NA | 0.72035
PDBTCapacidadValle de México Sur | PDBTValle de México Sur | PDBTCapacidadEnergíaValle de México Sur | PDBT | Capacidad | $/kWh | Energía | Valle de México Sur | NA | 1.2081
GDBTCapacidadValle de México Sur | GDBTValle de México Sur | GDBTCapacidadPotenciaValle de México Sur | GDBT | Capacidad | $/kW | Potencia | Valle de México Sur | NA | 326.7046
RABTCapacidadValle de México Sur | RABTValle de México Sur | RABTCapacidadEnergíaValle de México Sur | RABT | Capacidad | $/kWh | Energía | Valle de México Sur | NA | 0.84903
APBTCapacidadValle de México Sur | APBTValle de México Sur | APBTCapacidadEnergíaValle de México Sur | APBT | Capacidad | $/kWh | Energía | Valle de México Sur | NA | 2.2126
APMTCapacidadValle de México Sur | APMTValle de México Sur | APMTCapacidadEnergíaValle de México Sur | APMT | Capacidad | $/kWh | Energía | Valle de México Sur | NA | 1.2163
GDMTHCapacidadValle de México Sur | GDMTHValle de México Sur | GDMTHCapacidadPotenciaValle de México Sur | GDMTH | Capacidad | $/kW | Potencia | Valle de México Sur | NA | 431.7577
GDMTOCapacidadValle de México Sur | GDMTOValle de México Sur | GDMTOCapacidadPotenciaValle de México Sur | GDMTO | Capacidad | $/kW | Potencia | Valle de México Sur | NA | 375.4579
RAMTCapacidadValle de México Sur | RAMTValle de México Sur | RAMTCapacidadPotenciaValle de México Sur | RAMT | Capacidad | $/kW | Potencia | Valle de México Sur | NA | 165.6845
DISTCapacidadValle de México Sur | DISTValle de México Sur | DISTCapacidadPotenciaValle de México Sur | DIST | Capacidad | $/kW | Potencia | Valle de México Sur | NA | 431.7577
DITCapacidadValle de México Sur | DITValle de México Sur | DITCapacidadPotenciaValle de México Sur | DIT | Capacidad | $/kW | Potencia | Valle de México Sur | NA | 431.7577
DB1SuministroBaja California | DB1UsuariosBaja California | DB1SuministroUsuariosBaja California | DB1 | Suministro | $/Cliente | Usuarios | Baja California | NA | 78.29
DB2SuministroBaja California | DB2UsuariosBaja California | DB2SuministroUsuariosBaja California | DB2 | Suministro | $/Cliente | Usuarios | Baja California | NA | 78.29
PDBTSuministroBaja California | PDBTUsuariosBaja California | PDBTSuministroUsuariosBaja California | PDBT | Suministro | $/Cliente | Usuarios | Baja California | NA | 78.29
GDBTSuministroBaja California | GDBTUsuariosBaja California | GDBTSuministroUsuariosBaja California | GDBT | Suministro | $/Cliente | Usuarios | Baja California | NA | 782.9
RABTSuministroBaja California | RABTUsuariosBaja California | RABTSuministroUsuariosBaja California | RABT | Suministro | $/Cliente | Usuarios | Baja California | NA | 78.29
APBTSuministroBaja California | APBTUsuariosBaja California | APBTSuministroUsuariosBaja California | APBT | Suministro | $/Cliente | Usuarios | Baja California | NA | 78.29
APMTSuministroBaja California | APMTUsuariosBaja California | APMTSuministroUsuariosBaja California | APMT | Suministro | $/Cliente | Usuarios | Baja California | NA | 782.9
GDMTHSuministroBaja California | GDMTHUsuariosBaja California | GDMTHSuministroUsuariosBaja California | GDMTH | Suministro | $/Cliente | Usuarios | Baja California | NA | 782.9
GDMTOSuministroBaja California | GDMTOUsuariosBaja California | GDMTOSuministroUsuariosBaja California | GDMTO | Suministro | $/Cliente | Usuarios | Baja California | NA | 782.9
RAMTSuministroBaja California | RAMTUsuariosBaja California | RAMTSuministroUsuariosBaja California | RAMT | Suministro | $/Cliente | Usuarios | Baja California | NA | 782.9
DISTSuministroBaja California | DISTUsuariosBaja California | DISTSuministroUsuariosBaja California | DIST | Suministro | $/Cliente | Usuarios | Baja California | NA | 2348.7
DITSuministroBaja California | DITUsuariosBaja California | DITSuministroUsuariosBaja California | DIT | Suministro | $/Cliente | Usuarios | Baja California | NA | 2348.7
DB1SuministroBaja California Sur | DB1UsuariosBaja California Sur | DB1SuministroUsuariosBaja California Sur | DB1 | Suministro | $/Cliente | Usuarios | Baja California Sur | NA | 78.29
DB2SuministroBaja California Sur | DB2UsuariosBaja California Sur | DB2SuministroUsuariosBaja California Sur | DB2 | Suministro | $/Cliente | Usuarios | Baja California Sur | NA | 78.29
PDBTSuministroBaja California Sur | PDBTUsuariosBaja California Sur | PDBTSuministroUsuariosBaja California Sur | PDBT | Suministro | $/Cliente | Usuarios | Baja California Sur | NA | 78.29
GDBTSuministroBaja California Sur | GDBTUsuariosBaja California Sur | GDBTSuministroUsuariosBaja California Sur | GDBT | Suministro | $/Cliente | Usuarios | Baja California Sur | NA | 782.9
RABTSuministroBaja California Sur | RABTUsuariosBaja California Sur | RABTSuministroUsuariosBaja California Sur | RABT | Suministro | $/Cliente | Usuarios | Baja California Sur | NA | 78.29
APBTSuministroBaja California Sur | APBTUsuariosBaja California Sur | APBTSuministroUsuariosBaja California Sur | APBT | Suministro | $/Cliente | Usuarios | Baja California Sur | NA | 78.29
APMTSuministroBaja California Sur | APMTUsuariosBaja California Sur | APMTSuministroUsuariosBaja California Sur | APMT | Suministro | $/Cliente | Usuarios | Baja California Sur | NA | 782.9
GDMTHSuministroBaja California Sur | GDMTHUsuariosBaja California Sur | GDMTHSuministroUsuariosBaja California Sur | GDMTH | Suministro | $/Cliente | Usuarios | Baja California Sur | NA | 782.9
GDMTOSuministroBaja California Sur | GDMTOUsuariosBaja California Sur | GDMTOSuministroUsuariosBaja California Sur | GDMTO | Suministro | $/Cliente | Usuarios | Baja California Sur | NA | 782.9
RAMTSuministroBaja California Sur | RAMTUsuariosBaja California Sur | RAMTSuministroUsuariosBaja California Sur | RAMT | Suministro | $/Cliente | Usuarios | Baja California Sur | NA | 782.9
DISTSuministroBaja California Sur | DISTUsuariosBaja California Sur | DISTSuministroUsuariosBaja California Sur | DIST | Suministro | $/Cliente | Usuarios | Baja California Sur | NA | 2348.7
DITSuministroBaja California Sur | DITUsuariosBaja California Sur | DITSuministroUsuariosBaja California Sur | DIT | Suministro | $/Cliente | Usuarios | Baja California Sur | NA | 2348.7
DB1SuministroBajío | DB1UsuariosBajío | DB1SuministroUsuariosBajío | DB1 | Suministro | $/Cliente | Usuarios | Bajío | NA | 36.89
DB2SuministroBajío | DB2UsuariosBajío | DB2SuministroUsuariosBajío | DB2 | Suministro | $/Cliente | Usuarios | Bajío | NA | 36.89
PDBTSuministroBajío | PDBTUsuariosBajío | PDBTSuministroUsuariosBajío | PDBT | Suministro | $/Cliente | Usuarios | Bajío | NA | 36.89
GDBTSuministroBajío | GDBTUsuariosBajío | GDBTSuministroUsuariosBajío | GDBT | Suministro | $/Cliente | Usuarios | Bajío | NA | 368.95
RABTSuministroBajío | RABTUsuariosBajío | RABTSuministroUsuariosBajío | RABT | Suministro | $/Cliente | Usuarios | Bajío | NA | 36.89
APBTSuministroBajío | APBTUsuariosBajío | APBTSuministroUsuariosBajío | APBT | Suministro | $/Cliente | Usuarios | Bajío | NA | 36.89
APMTSuministroBajío | APMTUsuariosBajío | APMTSuministroUsuariosBajío | APMT | Suministro | $/Cliente | Usuarios | Bajío | NA | 368.95
GDMTHSuministroBajío | GDMTHUsuariosBajío | GDMTHSuministroUsuariosBajío | GDMTH | Suministro | $/Cliente | Usuarios | Bajío | NA | 368.95
GDMTOSuministroBajío | GDMTOUsuariosBajío | GDMTOSuministroUsuariosBajío | GDMTO | Suministro | $/Cliente | Usuarios | Bajío | NA | 368.95
RAMTSuministroBajío | RAMTUsuariosBajío | RAMTSuministroUsuariosBajío | RAMT | Suministro | $/Cliente | Usuarios | Bajío | NA | 368.95
DISTSuministroBajío | DISTUsuariosBajío | DISTSuministroUsuariosBajío | DIST | Suministro | $/Cliente | Usuarios | Bajío | NA | 1106.85
DITSuministroBajío | DITUsuariosBajío | DITSuministroUsuariosBajío | DIT | Suministro | $/Cliente | Usuarios | Bajío | NA | 1106.85
DB1SuministroCentro Occidente | DB1UsuariosCentro Occidente | DB1SuministroUsuariosCentro Occidente | DB1 | Suministro | $/Cliente | Usuarios | Centro Occidente | NA | 24.53
DB2SuministroCentro Occidente | DB2UsuariosCentro Occidente | DB2SuministroUsuariosCentro Occidente | DB2 | Suministro | $/Cliente | Usuarios | Centro Occidente | NA | 24.53
PDBTSuministroCentro Occidente | PDBTUsuariosCentro Occidente | PDBTSuministroUsuariosCentro Occidente | PDBT | Suministro | $/Cliente | Usuarios | Centro Occidente | NA | 24.53
GDBTSuministroCentro Occidente | GDBTUsuariosCentro Occidente | GDBTSuministroUsuariosCentro Occidente | GDBT | Suministro | $/Cliente | Usuarios | Centro Occidente | NA | 245.25
RABTSuministroCentro Occidente | RABTUsuariosCentro Occidente | RABTSuministroUsuariosCentro Occidente | RABT | Suministro | $/Cliente | Usuarios | Centro Occidente | NA | 24.53
APBTSuministroCentro Occidente | APBTUsuariosCentro Occidente | APBTSuministroUsuariosCentro Occidente | APBT | Suministro | $/Cliente | Usuarios | Centro Occidente | NA | 24.53
APMTSuministroCentro Occidente | APMTUsuariosCentro Occidente | APMTSuministroUsuariosCentro Occidente | APMT | Suministro | $/Cliente | Usuarios | Centro Occidente | NA | 245.25
GDMTHSuministroCentro Occidente | GDMTHUsuariosCentro Occidente | GDMTHSuministroUsuariosCentro Occidente | GDMTH | Suministro | $/Cliente | Usuarios | Centro Occidente | NA | 245.25
GDMTOSuministroCentro Occidente | GDMTOUsuariosCentro Occidente | GDMTOSuministroUsuariosCentro Occidente | GDMTO | Suministro | $/Cliente | Usuarios | Centro Occidente | NA | 245.25
RAMTSuministroCentro Occidente | RAMTUsuariosCentro Occidente | RAMTSuministroUsuariosCentro Occidente | RAMT | Suministro | $/Cliente | Usuarios | Centro Occidente | NA | 245.25
DISTSuministroCentro Occidente | DISTUsuariosCentro Occidente | DISTSuministroUsuariosCentro Occidente | DIST | Suministro | $/Cliente | Usuarios | Centro Occidente | NA | 735.76
DITSuministroCentro Occidente | DITUsuariosCentro Occidente | DITSuministroUsuariosCentro Occidente | DIT | Suministro | $/Cliente | Usuarios | Centro Occidente | NA | 735.76
DB1SuministroCentro Oriente | DB1UsuariosCentro Oriente | DB1SuministroUsuariosCentro Oriente | DB1 | Suministro | $/Cliente | Usuarios | Centro Oriente | NA | 30.81
DB2SuministroCentro Oriente | DB2UsuariosCentro Oriente | DB2SuministroUsuariosCentro Oriente | DB2 | Suministro | $/Cliente | Usuarios | Centro Oriente | NA | 30.81
PDBTSuministroCentro Oriente | PDBTUsuariosCentro Oriente | PDBTSuministroUsuariosCentro Oriente | PDBT | Suministro | $/Cliente | Usuarios | Centro Oriente | NA | 30.81
GDBTSuministroCentro Oriente | GDBTUsuariosCentro Oriente | GDBTSuministroUsuariosCentro Oriente | GDBT | Suministro | $/Cliente | Usuarios | Centro Oriente | NA | 308.1
RABTSuministroCentro Oriente | RABTUsuariosCentro Oriente | RABTSuministroUsuariosCentro Oriente | RABT | Suministro | $/Cliente | Usuarios | Centro Oriente | NA | 30.81
APBTSuministroCentro Oriente | APBTUsuariosCentro Oriente | APBTSuministroUsuariosCentro Oriente | APBT | Suministro | $/Cliente | Usuarios | Centro Oriente | NA | 30.81
APMTSuministroCentro Oriente | APMTUsuariosCentro Oriente | APMTSuministroUsuariosCentro Oriente | APMT | Suministro | $/Cliente | Usuarios | Centro Oriente | NA | 308.1
GDMTHSuministroCentro Oriente | GDMTHUsuariosCentro Oriente | GDMTHSuministroUsuariosCentro Oriente | GDMTH | Suministro | $/Cliente | Usuarios | Centro Oriente | NA | 308.1
GDMTOSuministroCentro Oriente | GDMTOUsuariosCentro Oriente | GDMTOSuministroUsuariosCentro Oriente | GDMTO | Suministro | $/Cliente | Usuarios | Centro Oriente | NA | 308.1
RAMTSuministroCentro Oriente | RAMTUsuariosCentro Oriente | RAMTSuministroUsuariosCentro Oriente | RAMT | Suministro | $/Cliente | Usuarios | Centro Oriente | NA | 308.1
DISTSuministroCentro Oriente | DISTUsuariosCentro Oriente | DISTSuministroUsuariosCentro Oriente | DIST | Suministro | $/Cliente | Usuarios | Centro Oriente | NA | 924.29
DITSuministroCentro Oriente | DITUsuariosCentro Oriente | DITSuministroUsuariosCentro Oriente | DIT | Suministro | $/Cliente | Usuarios | Centro Oriente | NA | 924.29
DB1SuministroCentro Sur | DB1UsuariosCentro Sur | DB1SuministroUsuariosCentro Sur | DB1 | Suministro | $/Cliente | Usuarios | Centro Sur | NA | 28.97
DB2SuministroCentro Sur | DB2UsuariosCentro Sur | DB2SuministroUsuariosCentro Sur | DB2 | Suministro | $/Cliente | Usuarios | Centro Sur | NA | 28.97
PDBTSuministroCentro Sur | PDBTUsuariosCentro Sur | PDBTSuministroUsuariosCentro Sur | PDBT | Suministro | $/Cliente | Usuarios | Centro Sur | NA | 28.97
GDBTSuministroCentro Sur | GDBTUsuariosCentro Sur | GDBTSuministroUsuariosCentro Sur | GDBT | Suministro | $/Cliente | Usuarios | Centro Sur | NA | 289.74
RABTSuministroCentro Sur | RABTUsuariosCentro Sur | RABTSuministroUsuariosCentro Sur | RABT | Suministro | $/Cliente | Usuarios | Centro Sur | NA | 28.97
APBTSuministroCentro Sur | APBTUsuariosCentro Sur | APBTSuministroUsuariosCentro Sur | APBT | Suministro | $/Cliente | Usuarios | Centro Sur | NA | 28.97
APMTSuministroCentro Sur | APMTUsuariosCentro Sur | APMTSuministroUsuariosCentro Sur | APMT | Suministro | $/Cliente | Usuarios | Centro Sur | NA | 289.74
GDMTHSuministroCentro Sur | GDMTHUsuariosCentro Sur | GDMTHSuministroUsuariosCentro Sur | GDMTH | Suministro | $/Cliente | Usuarios | Centro Sur | NA | 289.74
GDMTOSuministroCentro Sur | GDMTOUsuariosCentro Sur | GDMTOSuministroUsuariosCentro Sur | GDMTO | Suministro | $/Cliente | Usuarios | Centro Sur | NA | 289.74
RAMTSuministroCentro Sur | RAMTUsuariosCentro Sur | RAMTSuministroUsuariosCentro Sur | RAMT | Suministro | $/Cliente | Usuarios | Centro Sur | NA | 289.74
DISTSuministroCentro Sur | DISTUsuariosCentro Sur | DISTSuministroUsuariosCentro Sur | DIST | Suministro | $/Cliente | Usuarios | Centro Sur | NA | 869.22
DITSuministroCentro Sur | DITUsuariosCentro Sur | DITSuministroUsuariosCentro Sur | DIT | Suministro | $/Cliente | Usuarios | Centro Sur | NA | 869.22
DB1SuministroGolfo Centro | DB1UsuariosGolfo Centro | DB1SuministroUsuariosGolfo Centro | DB1 | Suministro | $/Cliente | Usuarios | Golfo Centro | NA | 34.4
DB2SuministroGolfo Centro | DB2UsuariosGolfo Centro | DB2SuministroUsuariosGolfo Centro | DB2 | Suministro | $/Cliente | Usuarios | Golfo Centro | NA | 34.4
PDBTSuministroGolfo Centro | PDBTUsuariosGolfo Centro | PDBTSuministroUsuariosGolfo Centro | PDBT | Suministro | $/Cliente | Usuarios | Golfo Centro | NA | 34.4
GDBTSuministroGolfo Centro | GDBTUsuariosGolfo Centro | GDBTSuministroUsuariosGolfo Centro | GDBT | Suministro | $/Cliente | Usuarios | Golfo Centro | NA | 343.99
RABTSuministroGolfo Centro | RABTUsuariosGolfo Centro | RABTSuministroUsuariosGolfo Centro | RABT | Suministro | $/Cliente | Usuarios | Golfo Centro | NA | 34.4
APBTSuministroGolfo Centro | APBTUsuariosGolfo Centro | APBTSuministroUsuariosGolfo Centro | APBT | Suministro | $/Cliente | Usuarios | Golfo Centro | NA | 34.4
APMTSuministroGolfo Centro | APMTUsuariosGolfo Centro | APMTSuministroUsuariosGolfo Centro | APMT | Suministro | $/Cliente | Usuarios | Golfo Centro | NA | 343.99
GDMTHSuministroGolfo Centro | GDMTHUsuariosGolfo Centro | GDMTHSuministroUsuariosGolfo Centro | GDMTH | Suministro | $/Cliente | Usuarios | Golfo Centro | NA | 343.99
GDMTOSuministroGolfo Centro | GDMTOUsuariosGolfo Centro | GDMTOSuministroUsuariosGolfo Centro | GDMTO | Suministro | $/Cliente | Usuarios | Golfo Centro | NA | 343.99
RAMTSuministroGolfo Centro | RAMTUsuariosGolfo Centro | RAMTSuministroUsuariosGolfo Centro | RAMT | Suministro | $/Cliente | Usuarios | Golfo Centro | NA | 343.99
DISTSuministroGolfo Centro | DISTUsuariosGolfo Centro | DISTSuministroUsuariosGolfo Centro | DIST | Suministro | $/Cliente | Usuarios | Golfo Centro | NA | 1031.98
DITSuministroGolfo Centro | DITUsuariosGolfo Centro | DITSuministroUsuariosGolfo Centro | DIT | Suministro | $/Cliente | Usuarios | Golfo Centro | NA | 1031.98
DB1SuministroGolfo Norte | DB1UsuariosGolfo Norte | DB1SuministroUsuariosGolfo Norte | DB1 | Suministro | $/Cliente | Usuarios | Golfo Norte | NA | 55.18
DB2SuministroGolfo Norte | DB2UsuariosGolfo Norte | DB2SuministroUsuariosGolfo Norte | DB2 | Suministro | $/Cliente | Usuarios | Golfo Norte | NA | 55.18
PDBTSuministroGolfo Norte | PDBTUsuariosGolfo Norte | PDBTSuministroUsuariosGolfo Norte | PDBT | Suministro | $/Cliente | Usuarios | Golfo Norte | NA | 55.18
GDBTSuministroGolfo Norte | GDBTUsuariosGolfo Norte | GDBTSuministroUsuariosGolfo Norte | GDBT | Suministro | $/Cliente | Usuarios | Golfo Norte | NA | 551.77
RABTSuministroGolfo Norte | RABTUsuariosGolfo Norte | RABTSuministroUsuariosGolfo Norte | RABT | Suministro | $/Cliente | Usuarios | Golfo Norte | NA | 55.18
APBTSuministroGolfo Norte | APBTUsuariosGolfo Norte | APBTSuministroUsuariosGolfo Norte | APBT | Suministro | $/Cliente | Usuarios | Golfo Norte | NA | 55.18
APMTSuministroGolfo Norte | APMTUsuariosGolfo Norte | APMTSuministroUsuariosGolfo Norte | APMT | Suministro | $/Cliente | Usuarios | Golfo Norte | NA | 551.77
GDMTHSuministroGolfo Norte | GDMTHUsuariosGolfo Norte | GDMTHSuministroUsuariosGolfo Norte | GDMTH | Suministro | $/Cliente | Usuarios | Golfo Norte | NA | 551.77
GDMTOSuministroGolfo Norte | GDMTOUsuariosGolfo Norte | GDMTOSuministroUsuariosGolfo Norte | GDMTO | Suministro | $/Cliente | Usuarios | Golfo Norte | NA | 551.77
RAMTSuministroGolfo Norte | RAMTUsuariosGolfo Norte | RAMTSuministroUsuariosGolfo Norte | RAMT | Suministro | $/Cliente | Usuarios | Golfo Norte | NA | 551.77
DISTSuministroGolfo Norte | DISTUsuariosGolfo Norte | DISTSuministroUsuariosGolfo Norte | DIST | Suministro | $/Cliente | Usuarios | Golfo Norte | NA | 1655.31
DITSuministroGolfo Norte | DITUsuariosGolfo Norte | DITSuministroUsuariosGolfo Norte | DIT | Suministro | $/Cliente | Usuarios | Golfo Norte | NA | 1655.31
DB1SuministroJalisco | DB1UsuariosJalisco | DB1SuministroUsuariosJalisco | DB1 | Suministro | $/Cliente | Usuarios | Jalisco | NA | 37.24
DB2SuministroJalisco | DB2UsuariosJalisco | DB2SuministroUsuariosJalisco | DB2 | Suministro | $/Cliente | Usuarios | Jalisco | NA | 37.24
PDBTSuministroJalisco | PDBTUsuariosJalisco | PDBTSuministroUsuariosJalisco | PDBT | Suministro | $/Cliente | Usuarios | Jalisco | NA | 37.24
GDBTSuministroJalisco | GDBTUsuariosJalisco | GDBTSuministroUsuariosJalisco | GDBT | Suministro | $/Cliente | Usuarios | Jalisco | NA | 372.38
RABTSuministroJalisco | RABTUsuariosJalisco | RABTSuministroUsuariosJalisco | RABT | Suministro | $/Cliente | Usuarios | Jalisco | NA | 37.24
APBTSuministroJalisco | APBTUsuariosJalisco | APBTSuministroUsuariosJalisco | APBT | Suministro | $/Cliente | Usuarios | Jalisco | NA | 37.24
APMTSuministroJalisco | APMTUsuariosJalisco | APMTSuministroUsuariosJalisco | APMT | Suministro | $/Cliente | Usuarios | Jalisco | NA | 372.38
GDMTHSuministroJalisco | GDMTHUsuariosJalisco | GDMTHSuministroUsuariosJalisco | GDMTH | Suministro | $/Cliente | Usuarios | Jalisco | NA | 372.38
GDMTOSuministroJalisco | GDMTOUsuariosJalisco | GDMTOSuministroUsuariosJalisco | GDMTO | Suministro | $/Cliente | Usuarios | Jalisco | NA | 372.38
RAMTSuministroJalisco | RAMTUsuariosJalisco | RAMTSuministroUsuariosJalisco | RAMT | Suministro | $/Cliente | Usuarios | Jalisco | NA | 372.38
DISTSuministroJalisco | DISTUsuariosJalisco | DISTSuministroUsuariosJalisco | DIST | Suministro | $/Cliente | Usuarios | Jalisco | NA | 1117.15
DITSuministroJalisco | DITUsuariosJalisco | DITSuministroUsuariosJalisco | DIT | Suministro | $/Cliente | Usuarios | Jalisco | NA | 1117.15
DB1SuministroNoroeste | DB1UsuariosNoroeste | DB1SuministroUsuariosNoroeste | DB1 | Suministro | $/Cliente | Usuarios | Noroeste | NA | 77.77
DB2SuministroNoroeste | DB2UsuariosNoroeste | DB2SuministroUsuariosNoroeste | DB2 | Suministro | $/Cliente | Usuarios | Noroeste | NA | 77.77
PDBTSuministroNoroeste | PDBTUsuariosNoroeste | PDBTSuministroUsuariosNoroeste | PDBT | Suministro | $/Cliente | Usuarios | Noroeste | NA | 77.77
GDBTSuministroNoroeste | GDBTUsuariosNoroeste | GDBTSuministroUsuariosNoroeste | GDBT | Suministro | $/Cliente | Usuarios | Noroeste | NA | 777.67
RABTSuministroNoroeste | RABTUsuariosNoroeste | RABTSuministroUsuariosNoroeste | RABT | Suministro | $/Cliente | Usuarios | Noroeste | NA | 77.77
APBTSuministroNoroeste | APBTUsuariosNoroeste | APBTSuministroUsuariosNoroeste | APBT | Suministro | $/Cliente | Usuarios | Noroeste | NA | 77.77
APMTSuministroNoroeste | APMTUsuariosNoroeste | APMTSuministroUsuariosNoroeste | APMT | Suministro | $/Cliente | Usuarios | Noroeste | NA | 777.67
GDMTHSuministroNoroeste | GDMTHUsuariosNoroeste | GDMTHSuministroUsuariosNoroeste | GDMTH | Suministro | $/Cliente | Usuarios | Noroeste | NA | 777.67
GDMTOSuministroNoroeste | GDMTOUsuariosNoroeste | GDMTOSuministroUsuariosNoroeste | GDMTO | Suministro | $/Cliente | Usuarios | Noroeste | NA | 777.67
RAMTSuministroNoroeste | RAMTUsuariosNoroeste | RAMTSuministroUsuariosNoroeste | RAMT | Suministro | $/Cliente | Usuarios | Noroeste | NA | 777.67
DISTSuministroNoroeste | DISTUsuariosNoroeste | DISTSuministroUsuariosNoroeste | DIST | Suministro | $/Cliente | Usuarios | Noroeste | NA | 2333.01
DITSuministroNoroeste | DITUsuariosNoroeste | DITSuministroUsuariosNoroeste | DIT | Suministro | $/Cliente | Usuarios | Noroeste | NA | 2333.01
DB1SuministroNorte | DB1UsuariosNorte | DB1SuministroUsuariosNorte | DB1 | Suministro | $/Cliente | Usuarios | Norte | NA | 72.64
DB2SuministroNorte | DB2UsuariosNorte | DB2SuministroUsuariosNorte | DB2 | Suministro | $/Cliente | Usuarios | Norte | NA | 72.64
PDBTSuministroNorte | PDBTUsuariosNorte | PDBTSuministroUsuariosNorte | PDBT | Suministro | $/Cliente | Usuarios | Norte | NA | 72.64
GDBTSuministroNorte | GDBTUsuariosNorte | GDBTSuministroUsuariosNorte | GDBT | Suministro | $/Cliente | Usuarios | Norte | NA | 726.37
RABTSuministroNorte | RABTUsuariosNorte | RABTSuministroUsuariosNorte | RABT | Suministro | $/Cliente | Usuarios | Norte | NA | 72.64
APBTSuministroNorte | APBTUsuariosNorte | APBTSuministroUsuariosNorte | APBT | Suministro | $/Cliente | Usuarios | Norte | NA | 72.64
APMTSuministroNorte | APMTUsuariosNorte | APMTSuministroUsuariosNorte | APMT | Suministro | $/Cliente | Usuarios | Norte | NA | 726.37
GDMTHSuministroNorte | GDMTHUsuariosNorte | GDMTHSuministroUsuariosNorte | GDMTH | Suministro | $/Cliente | Usuarios | Norte | NA | 726.37
GDMTOSuministroNorte | GDMTOUsuariosNorte | GDMTOSuministroUsuariosNorte | GDMTO | Suministro | $/Cliente | Usuarios | Norte | NA | 726.37
RAMTSuministroNorte | RAMTUsuariosNorte | RAMTSuministroUsuariosNorte | RAMT | Suministro | $/Cliente | Usuarios | Norte | NA | 726.37
DISTSuministroNorte | DISTUsuariosNorte | DISTSuministroUsuariosNorte | DIST | Suministro | $/Cliente | Usuarios | Norte | NA | 2179.12
DITSuministroNorte | DITUsuariosNorte | DITSuministroUsuariosNorte | DIT | Suministro | $/Cliente | Usuarios | Norte | NA | 2179.12
DB1SuministroOriente | DB1UsuariosOriente | DB1SuministroUsuariosOriente | DB1 | Suministro | $/Cliente | Usuarios | Oriente | NA | 47.45
DB2SuministroOriente | DB2UsuariosOriente | DB2SuministroUsuariosOriente | DB2 | Suministro | $/Cliente | Usuarios | Oriente | NA | 47.45
PDBTSuministroOriente | PDBTUsuariosOriente | PDBTSuministroUsuariosOriente | PDBT | Suministro | $/Cliente | Usuarios | Oriente | NA | 47.45
GDBTSuministroOriente | GDBTUsuariosOriente | GDBTSuministroUsuariosOriente | GDBT | Suministro | $/Cliente | Usuarios | Oriente | NA | 474.54
RABTSuministroOriente | RABTUsuariosOriente | RABTSuministroUsuariosOriente | RABT | Suministro | $/Cliente | Usuarios | Oriente | NA | 47.45
APBTSuministroOriente | APBTUsuariosOriente | APBTSuministroUsuariosOriente | APBT | Suministro | $/Cliente | Usuarios | Oriente | NA | 47.45
APMTSuministroOriente | APMTUsuariosOriente | APMTSuministroUsuariosOriente | APMT | Suministro | $/Cliente | Usuarios | Oriente | NA | 474.54
GDMTHSuministroOriente | GDMTHUsuariosOriente | GDMTHSuministroUsuariosOriente | GDMTH | Suministro | $/Cliente | Usuarios | Oriente | NA | 474.54
GDMTOSuministroOriente | GDMTOUsuariosOriente | GDMTOSuministroUsuariosOriente | GDMTO | Suministro | $/Cliente | Usuarios | Oriente | NA | 474.54
RAMTSuministroOriente | RAMTUsuariosOriente | RAMTSuministroUsuariosOriente | RAMT | Suministro | $/Cliente | Usuarios | Oriente | NA | 474.54
DISTSuministroOriente | DISTUsuariosOriente | DISTSuministroUsuariosOriente | DIST | Suministro | $/Cliente | Usuarios | Oriente | NA | 1423.62
DITSuministroOriente | DITUsuariosOriente | DITSuministroUsuariosOriente | DIT | Suministro | $/Cliente | Usuarios | Oriente | NA | 1423.62
DB1SuministroPeninsular | DB1UsuariosPeninsular | DB1SuministroUsuariosPeninsular | DB1 | Suministro | $/Cliente | Usuarios | Peninsular | NA | 42.16
DB2SuministroPeninsular | DB2UsuariosPeninsular | DB2SuministroUsuariosPeninsular | DB2 | Suministro | $/Cliente | Usuarios | Peninsular | NA | 42.16
PDBTSuministroPeninsular | PDBTUsuariosPeninsular | PDBTSuministroUsuariosPeninsular | PDBT | Suministro | $/Cliente | Usuarios | Peninsular | NA | 42.16
GDBTSuministroPeninsular | GDBTUsuariosPeninsular | GDBTSuministroUsuariosPeninsular | GDBT | Suministro | $/Cliente | Usuarios | Peninsular | NA | 421.57
RABTSuministroPeninsular | RABTUsuariosPeninsular | RABTSuministroUsuariosPeninsular | RABT | Suministro | $/Cliente | Usuarios | Peninsular | NA | 42.16
APBTSuministroPeninsular | APBTUsuariosPeninsular | APBTSuministroUsuariosPeninsular | APBT | Suministro | $/Cliente | Usuarios | Peninsular | NA | 42.16
APMTSuministroPeninsular | APMTUsuariosPeninsular | APMTSuministroUsuariosPeninsular | APMT | Suministro | $/Cliente | Usuarios | Peninsular | NA | 421.57
GDMTHSuministroPeninsular | GDMTHUsuariosPeninsular | GDMTHSuministroUsuariosPeninsular | GDMTH | Suministro | $/Cliente | Usuarios | Peninsular | NA | 421.57
GDMTOSuministroPeninsular | GDMTOUsuariosPeninsular | GDMTOSuministroUsuariosPeninsular | GDMTO | Suministro | $/Cliente | Usuarios | Peninsular | NA | 421.57
RAMTSuministroPeninsular | RAMTUsuariosPeninsular | RAMTSuministroUsuariosPeninsular | RAMT | Suministro | $/Cliente | Usuarios | Peninsular | NA | 421.57
DISTSuministroPeninsular | DISTUsuariosPeninsular | DISTSuministroUsuariosPeninsular | DIST | Suministro | $/Cliente | Usuarios | Peninsular | NA | 1264.7
DITSuministroPeninsular | DITUsuariosPeninsular | DITSuministroUsuariosPeninsular | DIT | Suministro | $/Cliente | Usuarios | Peninsular | NA | 1264.7
DB1SuministroSureste | DB1UsuariosSureste | DB1SuministroUsuariosSureste | DB1 | Suministro | $/Cliente | Usuarios | Sureste | NA | 40.11
DB2SuministroSureste | DB2UsuariosSureste | DB2SuministroUsuariosSureste | DB2 | Suministro | $/Cliente | Usuarios | Sureste | NA | 40.11
PDBTSuministroSureste | PDBTUsuariosSureste | PDBTSuministroUsuariosSureste | PDBT | Suministro | $/Cliente | Usuarios | Sureste | NA | 40.11
GDBTSuministroSureste | GDBTUsuariosSureste | GDBTSuministroUsuariosSureste | GDBT | Suministro | $/Cliente | Usuarios | Sureste | NA | 401.12
RABTSuministroSureste | RABTUsuariosSureste | RABTSuministroUsuariosSureste | RABT | Suministro | $/Cliente | Usuarios | Sureste | NA | 40.11
APBTSuministroSureste | APBTUsuariosSureste | APBTSuministroUsuariosSureste | APBT | Suministro | $/Cliente | Usuarios | Sureste | NA | 40.11
APMTSuministroSureste | APMTUsuariosSureste | APMTSuministroUsuariosSureste | APMT | Suministro | $/Cliente | Usuarios | Sureste | NA | 401.12
GDMTHSuministroSureste | GDMTHUsuariosSureste | GDMTHSuministroUsuariosSureste | GDMTH | Suministro | $/Cliente | Usuarios | Sureste | NA | 401.12
GDMTOSuministroSureste | GDMTOUsuariosSureste | GDMTOSuministroUsuariosSureste | GDMTO | Suministro | $/Cliente | Usuarios | Sureste | NA | 401.12
RAMTSuministroSureste | RAMTUsuariosSureste | RAMTSuministroUsuariosSureste | RAMT | Suministro | $/Cliente | Usuarios | Sureste | NA | 401.12
DISTSuministroSureste | DISTUsuariosSureste | DISTSuministroUsuariosSureste | DIST | Suministro | $/Cliente | Usuarios | Sureste | NA | 1203.37
DITSuministroSureste | DITUsuariosSureste | DITSuministroUsuariosSureste | DIT | Suministro | $/Cliente | Usuarios | Sureste | NA | 1203.37
DB1SuministroValle de México Centro | DB1UsuariosValle de México Centro | DB1SuministroUsuariosValle de México Centro | DB1 | Suministro | $/Cliente | Usuarios | Valle de México Centro | NA | 46.68
DB2SuministroValle de México Centro | DB2UsuariosValle de México Centro | DB2SuministroUsuariosValle de México Centro | DB2 | Suministro | $/Cliente | Usuarios | Valle de México Centro | NA | 46.68
PDBTSuministroValle de México Centro | PDBTUsuariosValle de México Centro | PDBTSuministroUsuariosValle de México Centro | PDBT | Suministro | $/Cliente | Usuarios | Valle de México Centro | NA | 46.68
GDBTSuministroValle de México Centro | GDBTUsuariosValle de México Centro | GDBTSuministroUsuariosValle de México Centro | GDBT | Suministro | $/Cliente | Usuarios | Valle de México Centro | NA | 466.83
RABTSuministroValle de México Centro | RABTUsuariosValle de México Centro | RABTSuministroUsuariosValle de México Centro | RABT | Suministro | $/Cliente | Usuarios | Valle de México Centro | NA | 46.68
APBTSuministroValle de México Centro | APBTUsuariosValle de México Centro | APBTSuministroUsuariosValle de México Centro | APBT | Suministro | $/Cliente | Usuarios | Valle de México Centro | NA | 46.68
APMTSuministroValle de México Centro | APMTUsuariosValle de México Centro | APMTSuministroUsuariosValle de México Centro | APMT | Suministro | $/Cliente | Usuarios | Valle de México Centro | NA | 466.83
GDMTHSuministroValle de México Centro | GDMTHUsuariosValle de México Centro | GDMTHSuministroUsuariosValle de México Centro | GDMTH | Suministro | $/Cliente | Usuarios | Valle de México Centro | NA | 466.83
GDMTOSuministroValle de México Centro | GDMTOUsuariosValle de México Centro | GDMTOSuministroUsuariosValle de México Centro | GDMTO | Suministro | $/Cliente | Usuarios | Valle de México Centro | NA | 466.83
RAMTSuministroValle de México Centro | RAMTUsuariosValle de México Centro | RAMTSuministroUsuariosValle de México Centro | RAMT | Suministro | $/Cliente | Usuarios | Valle de México Centro | NA | 466.83
DISTSuministroValle de México Centro | DISTUsuariosValle de México Centro | DISTSuministroUsuariosValle de México Centro | DIST | Suministro | $/Cliente | Usuarios | Valle de México Centro | NA | 1400.49
DITSuministroValle de México Centro | DITUsuariosValle de México Centro | DITSuministroUsuariosValle de México Centro | DIT | Suministro | $/Cliente | Usuarios | Valle de México Centro | NA | 1400.49
DB1SuministroValle de México Norte | DB1UsuariosValle de México Norte | DB1SuministroUsuariosValle de México Norte | DB1 | Suministro | $/Cliente | Usuarios | Valle de México Norte | NA | 56.36
DB2SuministroValle de México Norte | DB2UsuariosValle de México Norte | DB2SuministroUsuariosValle de México Norte | DB2 | Suministro | $/Cliente | Usuarios | Valle de México Norte | NA | 56.36
PDBTSuministroValle de México Norte | PDBTUsuariosValle de México Norte | PDBTSuministroUsuariosValle de México Norte | PDBT | Suministro | $/Cliente | Usuarios | Valle de México Norte | NA | 56.36
GDBTSuministroValle de México Norte | GDBTUsuariosValle de México Norte | GDBTSuministroUsuariosValle de México Norte | GDBT | Suministro | $/Cliente | Usuarios | Valle de México Norte | NA | 563.57
RABTSuministroValle de México Norte | RABTUsuariosValle de México Norte | RABTSuministroUsuariosValle de México Norte | RABT | Suministro | $/Cliente | Usuarios | Valle de México Norte | NA | 56.36
APBTSuministroValle de México Norte | APBTUsuariosValle de México Norte | APBTSuministroUsuariosValle de México Norte | APBT | Suministro | $/Cliente | Usuarios | Valle de México Norte | NA | 56.36
APMTSuministroValle de México Norte | APMTUsuariosValle de México Norte | APMTSuministroUsuariosValle de México Norte | APMT | Suministro | $/Cliente | Usuarios | Valle de México Norte | NA | 563.57
GDMTHSuministroValle de México Norte | GDMTHUsuariosValle de México Norte | GDMTHSuministroUsuariosValle de México Norte | GDMTH | Suministro | $/Cliente | Usuarios | Valle de México Norte | NA | 563.57
GDMTOSuministroValle de México Norte | GDMTOUsuariosValle de México Norte | GDMTOSuministroUsuariosValle de México Norte | GDMTO | Suministro | $/Cliente | Usuarios | Valle de México Norte | NA | 563.57
RAMTSuministroValle de México Norte | RAMTUsuariosValle de México Norte | RAMTSuministroUsuariosValle de México Norte | RAMT | Suministro | $/Cliente | Usuarios | Valle de México Norte | NA | 563.57
DISTSuministroValle de México Norte | DISTUsuariosValle de México Norte | DISTSuministroUsuariosValle de México Norte | DIST | Suministro | $/Cliente | Usuarios | Valle de México Norte | NA | 1690.72
DITSuministroValle de México Norte | DITUsuariosValle de México Norte | DITSuministroUsuariosValle de México Norte | DIT | Suministro | $/Cliente | Usuarios | Valle de México Norte | NA | 1690.72
DB1SuministroValle de México Sur | DB1UsuariosValle de México Sur | DB1SuministroUsuariosValle de México Sur | DB1 | Suministro | $/Cliente | Usuarios | Valle de México Sur | NA | 44.88
DB2SuministroValle de México Sur | DB2UsuariosValle de México Sur | DB2SuministroUsuariosValle de México Sur | DB2 | Suministro | $/Cliente | Usuarios | Valle de México Sur | NA | 44.88
PDBTSuministroValle de México Sur | PDBTUsuariosValle de México Sur | PDBTSuministroUsuariosValle de México Sur | PDBT | Suministro | $/Cliente | Usuarios | Valle de México Sur | NA | 44.88
GDBTSuministroValle de México Sur | GDBTUsuariosValle de México Sur | GDBTSuministroUsuariosValle de México Sur | GDBT | Suministro | $/Cliente | Usuarios | Valle de México Sur | NA | 448.77
RABTSuministroValle de México Sur | RABTUsuariosValle de México Sur | RABTSuministroUsuariosValle de México Sur | RABT | Suministro | $/Cliente | Usuarios | Valle de México Sur | NA | 44.88
APBTSuministroValle de México Sur | APBTUsuariosValle de México Sur | APBTSuministroUsuariosValle de México Sur | APBT | Suministro | $/Cliente | Usuarios | Valle de México Sur | NA | 44.88
APMTSuministroValle de México Sur | APMTUsuariosValle de México Sur | APMTSuministroUsuariosValle de México Sur | APMT | Suministro | $/Cliente | Usuarios | Valle de México Sur | NA | 448.77
GDMTHSuministroValle de México Sur | GDMTHUsuariosValle de México Sur | GDMTHSuministroUsuariosValle de México Sur | GDMTH | Suministro | $/Cliente | Usuarios | Valle de México Sur | NA | 448.77
GDMTOSuministroValle de México Sur | GDMTOUsuariosValle de México Sur | GDMTOSuministroUsuariosValle de México Sur | GDMTO | Suministro | $/Cliente | Usuarios | Valle de México Sur | NA | 448.77
RAMTSuministroValle de México Sur | RAMTUsuariosValle de México Sur | RAMTSuministroUsuariosValle de México Sur | RAMT | Suministro | $/Cliente | Usuarios | Valle de México Sur | NA | 448.77
DISTSuministroValle de México Sur | DISTUsuariosValle de México Sur | DISTSuministroUsuariosValle de México Sur | DIST | Suministro | $/Cliente | Usuarios | Valle de México Sur | NA | 1346.31
DITSuministroValle de México Sur | DITUsuariosValle de México Sur | DITSuministroUsuariosValle de México Sur | DIT | Suministro | $/Cliente | Usuarios | Valle de México Sur | NA | 1346.31
DB1SCnMEMBaja California | DB1EnergíaBaja California | DB1SCnMEMEnergíaBaja California | DB1 | SCnMEM | $/kWh | Energía | Baja California | NA | 0.0062
DB2SCnMEMBaja California | DB2EnergíaBaja California | DB2SCnMEMEnergíaBaja California | DB2 | SCnMEM | $/kWh | Energía | Baja California | NA | 0.0062
PDBTSCnMEMBaja California | PDBTEnergíaBaja California | PDBTSCnMEMEnergíaBaja California | PDBT | SCnMEM | $/kWh | Energía | Baja California | NA | 0.0062
GDBTSCnMEMBaja California | GDBTEnergíaBaja California | GDBTSCnMEMEnergíaBaja California | GDBT | SCnMEM | $/kWh | Energía | Baja California | NA | 0.0062
RABTSCnMEMBaja California | RABTEnergíaBaja California | RABTSCnMEMEnergíaBaja California | RABT | SCnMEM | $/kWh | Energía | Baja California | NA | 0.0062
APBTSCnMEMBaja California | APBTEnergíaBaja California | APBTSCnMEMEnergíaBaja California | APBT | SCnMEM | $/kWh | Energía | Baja California | NA | 0.0062
APMTSCnMEMBaja California | APMTEnergíaBaja California | APMTSCnMEMEnergíaBaja California | APMT | SCnMEM | $/kWh | Energía | Baja California | NA | 0.0062
GDMTHSCnMEMBaja California | GDMTHEnergíaBaja California | GDMTHSCnMEMEnergíaBaja California | GDMTH | SCnMEM | $/kWh | Energía | Baja California | NA | 0.0062
GDMTOSCnMEMBaja California | GDMTOEnergíaBaja California | GDMTOSCnMEMEnergíaBaja California | GDMTO | SCnMEM | $/kWh | Energía | Baja California | NA | 0.0062
RAMTSCnMEMBaja California | RAMTEnergíaBaja California | RAMTSCnMEMEnergíaBaja California | RAMT | SCnMEM | $/kWh | Energía | Baja California | NA | 0.0062
DISTSCnMEMBaja California | DISTEnergíaBaja California | DISTSCnMEMEnergíaBaja California | DIST | SCnMEM | $/kWh | Energía | Baja California | NA | 0.0062
DITSCnMEMBaja California | DITEnergíaBaja California | DITSCnMEMEnergíaBaja California | DIT | SCnMEM | $/kWh | Energía | Baja California | NA | 0.0062
DB1SCnMEMBaja California Sur | DB1EnergíaBaja California Sur | DB1SCnMEMEnergíaBaja California Sur | DB1 | SCnMEM | $/kWh | Energía | Baja California Sur | NA | 0.0062
DB2SCnMEMBaja California Sur | DB2EnergíaBaja California Sur | DB2SCnMEMEnergíaBaja California Sur | DB2 | SCnMEM | $/kWh | Energía | Baja California Sur | NA | 0.0062
PDBTSCnMEMBaja California Sur | PDBTEnergíaBaja California Sur | PDBTSCnMEMEnergíaBaja California Sur | PDBT | SCnMEM | $/kWh | Energía | Baja California Sur | NA | 0.0062
GDBTSCnMEMBaja California Sur | GDBTEnergíaBaja California Sur | GDBTSCnMEMEnergíaBaja California Sur | GDBT | SCnMEM | $/kWh | Energía | Baja California Sur | NA | 0.0062
RABTSCnMEMBaja California Sur | RABTEnergíaBaja California Sur | RABTSCnMEMEnergíaBaja California Sur | RABT | SCnMEM | $/kWh | Energía | Baja California Sur | NA | 0.0062
APBTSCnMEMBaja California Sur | APBTEnergíaBaja California Sur | APBTSCnMEMEnergíaBaja California Sur | APBT | SCnMEM | $/kWh | Energía | Baja California Sur | NA | 0.0062
APMTSCnMEMBaja California Sur | APMTEnergíaBaja California Sur | APMTSCnMEMEnergíaBaja California Sur | APMT | SCnMEM | $/kWh | Energía | Baja California Sur | NA | 0.0062
GDMTHSCnMEMBaja California Sur | GDMTHEnergíaBaja California Sur | GDMTHSCnMEMEnergíaBaja California Sur | GDMTH | SCnMEM | $/kWh | Energía | Baja California Sur | NA | 0.0062
GDMTOSCnMEMBaja California Sur | GDMTOEnergíaBaja California Sur | GDMTOSCnMEMEnergíaBaja California Sur | GDMTO | SCnMEM | $/kWh | Energía | Baja California Sur | NA | 0.0062
RAMTSCnMEMBaja California Sur | RAMTEnergíaBaja California Sur | RAMTSCnMEMEnergíaBaja California Sur | RAMT | SCnMEM | $/kWh | Energía | Baja California Sur | NA | 0.0062
DISTSCnMEMBaja California Sur | DISTEnergíaBaja California Sur | DISTSCnMEMEnergíaBaja California Sur | DIST | SCnMEM | $/kWh | Energía | Baja California Sur | NA | 0.0062
DITSCnMEMBaja California Sur | DITEnergíaBaja California Sur | DITSCnMEMEnergíaBaja California Sur | DIT | SCnMEM | $/kWh | Energía | Baja California Sur | NA | 0.0062
DB1SCnMEMBajío | DB1EnergíaBajío | DB1SCnMEMEnergíaBajío | DB1 | SCnMEM | $/kWh | Energía | Bajío | NA | 0.0062
DB2SCnMEMBajío | DB2EnergíaBajío | DB2SCnMEMEnergíaBajío | DB2 | SCnMEM | $/kWh | Energía | Bajío | NA | 0.0062
PDBTSCnMEMBajío | PDBTEnergíaBajío | PDBTSCnMEMEnergíaBajío | PDBT | SCnMEM | $/kWh | Energía | Bajío | NA | 0.0062
GDBTSCnMEMBajío | GDBTEnergíaBajío | GDBTSCnMEMEnergíaBajío | GDBT | SCnMEM | $/kWh | Energía | Bajío | NA | 0.0062
RABTSCnMEMBajío | RABTEnergíaBajío | RABTSCnMEMEnergíaBajío | RABT | SCnMEM | $/kWh | Energía | Bajío | NA | 0.0062
APBTSCnMEMBajío | APBTEnergíaBajío | APBTSCnMEMEnergíaBajío | APBT | SCnMEM | $/kWh | Energía | Bajío | NA | 0.0062
APMTSCnMEMBajío | APMTEnergíaBajío | APMTSCnMEMEnergíaBajío | APMT | SCnMEM | $/kWh | Energía | Bajío | NA | 0.0062
GDMTHSCnMEMBajío | GDMTHEnergíaBajío | GDMTHSCnMEMEnergíaBajío | GDMTH | SCnMEM | $/kWh | Energía | Bajío | NA | 0.0062
GDMTOSCnMEMBajío | GDMTOEnergíaBajío | GDMTOSCnMEMEnergíaBajío | GDMTO | SCnMEM | $/kWh | Energía | Bajío | NA | 0.0062
RAMTSCnMEMBajío | RAMTEnergíaBajío | RAMTSCnMEMEnergíaBajío | RAMT | SCnMEM | $/kWh | Energía | Bajío | NA | 0.0062
DISTSCnMEMBajío | DISTEnergíaBajío | DISTSCnMEMEnergíaBajío | DIST | SCnMEM | $/kWh | Energía | Bajío | NA | 0.0062
DITSCnMEMBajío | DITEnergíaBajío | DITSCnMEMEnergíaBajío | DIT | SCnMEM | $/kWh | Energía | Bajío | NA | 0.0062
DB1SCnMEMCentro Occidente | DB1EnergíaCentro Occidente | DB1SCnMEMEnergíaCentro Occidente | DB1 | SCnMEM | $/kWh | Energía | Centro Occidente | NA | 0.0062
DB2SCnMEMCentro Occidente | DB2EnergíaCentro Occidente | DB2SCnMEMEnergíaCentro Occidente | DB2 | SCnMEM | $/kWh | Energía | Centro Occidente | NA | 0.0062
PDBTSCnMEMCentro Occidente | PDBTEnergíaCentro Occidente | PDBTSCnMEMEnergíaCentro Occidente | PDBT | SCnMEM | $/kWh | Energía | Centro Occidente | NA | 0.0062
GDBTSCnMEMCentro Occidente | GDBTEnergíaCentro Occidente | GDBTSCnMEMEnergíaCentro Occidente | GDBT | SCnMEM | $/kWh | Energía | Centro Occidente | NA | 0.0062
RABTSCnMEMCentro Occidente | RABTEnergíaCentro Occidente | RABTSCnMEMEnergíaCentro Occidente | RABT | SCnMEM | $/kWh | Energía | Centro Occidente | NA | 0.0062
APBTSCnMEMCentro Occidente | APBTEnergíaCentro Occidente | APBTSCnMEMEnergíaCentro Occidente | APBT | SCnMEM | $/kWh | Energía | Centro Occidente | NA | 0.0062
APMTSCnMEMCentro Occidente | APMTEnergíaCentro Occidente | APMTSCnMEMEnergíaCentro Occidente | APMT | SCnMEM | $/kWh | Energía | Centro Occidente | NA | 0.0062
GDMTHSCnMEMCentro Occidente | GDMTHEnergíaCentro Occidente | GDMTHSCnMEMEnergíaCentro Occidente | GDMTH | SCnMEM | $/kWh | Energía | Centro Occidente | NA | 0.0062
GDMTOSCnMEMCentro Occidente | GDMTOEnergíaCentro Occidente | GDMTOSCnMEMEnergíaCentro Occidente | GDMTO | SCnMEM | $/kWh | Energía | Centro Occidente | NA | 0.0062
RAMTSCnMEMCentro Occidente | RAMTEnergíaCentro Occidente | RAMTSCnMEMEnergíaCentro Occidente | RAMT | SCnMEM | $/kWh | Energía | Centro Occidente | NA | 0.0062
DISTSCnMEMCentro Occidente | DISTEnergíaCentro Occidente | DISTSCnMEMEnergíaCentro Occidente | DIST | SCnMEM | $/kWh | Energía | Centro Occidente | NA | 0.0062
DITSCnMEMCentro Occidente | DITEnergíaCentro Occidente | DITSCnMEMEnergíaCentro Occidente | DIT | SCnMEM | $/kWh | Energía | Centro Occidente | NA | 0.0062
DB1SCnMEMCentro Oriente | DB1EnergíaCentro Oriente | DB1SCnMEMEnergíaCentro Oriente | DB1 | SCnMEM | $/kWh | Energía | Centro Oriente | NA | 0.0062
DB2SCnMEMCentro Oriente | DB2EnergíaCentro Oriente | DB2SCnMEMEnergíaCentro Oriente | DB2 | SCnMEM | $/kWh | Energía | Centro Oriente | NA | 0.0062
PDBTSCnMEMCentro Oriente | PDBTEnergíaCentro Oriente | PDBTSCnMEMEnergíaCentro Oriente | PDBT | SCnMEM | $/kWh | Energía | Centro Oriente | NA | 0.0062
GDBTSCnMEMCentro Oriente | GDBTEnergíaCentro Oriente | GDBTSCnMEMEnergíaCentro Oriente | GDBT | SCnMEM | $/kWh | Energía | Centro Oriente | NA | 0.0062
RABTSCnMEMCentro Oriente | RABTEnergíaCentro Oriente | RABTSCnMEMEnergíaCentro Oriente | RABT | SCnMEM | $/kWh | Energía | Centro Oriente | NA | 0.0062
APBTSCnMEMCentro Oriente | APBTEnergíaCentro Oriente | APBTSCnMEMEnergíaCentro Oriente | APBT | SCnMEM | $/kWh | Energía | Centro Oriente | NA | 0.0062
APMTSCnMEMCentro Oriente | APMTEnergíaCentro Oriente | APMTSCnMEMEnergíaCentro Oriente | APMT | SCnMEM | $/kWh | Energía | Centro Oriente | NA | 0.0062
GDMTHSCnMEMCentro Oriente | GDMTHEnergíaCentro Oriente | GDMTHSCnMEMEnergíaCentro Oriente | GDMTH | SCnMEM | $/kWh | Energía | Centro Oriente | NA | 0.0062
GDMTOSCnMEMCentro Oriente | GDMTOEnergíaCentro Oriente | GDMTOSCnMEMEnergíaCentro Oriente | GDMTO | SCnMEM | $/kWh | Energía | Centro Oriente | NA | 0.0062
RAMTSCnMEMCentro Oriente | RAMTEnergíaCentro Oriente | RAMTSCnMEMEnergíaCentro Oriente | RAMT | SCnMEM | $/kWh | Energía | Centro Oriente | NA | 0.0062
DISTSCnMEMCentro Oriente | DISTEnergíaCentro Oriente | DISTSCnMEMEnergíaCentro Oriente | DIST | SCnMEM | $/kWh | Energía | Centro Oriente | NA | 0.0062
DITSCnMEMCentro Oriente | DITEnergíaCentro Oriente | DITSCnMEMEnergíaCentro Oriente | DIT | SCnMEM | $/kWh | Energía | Centro Oriente | NA | 0.0062
DB1SCnMEMCentro Sur | DB1EnergíaCentro Sur | DB1SCnMEMEnergíaCentro Sur | DB1 | SCnMEM | $/kWh | Energía | Centro Sur | NA | 0.0062
DB2SCnMEMCentro Sur | DB2EnergíaCentro Sur | DB2SCnMEMEnergíaCentro Sur | DB2 | SCnMEM | $/kWh | Energía | Centro Sur | NA | 0.0062
PDBTSCnMEMCentro Sur | PDBTEnergíaCentro Sur | PDBTSCnMEMEnergíaCentro Sur | PDBT | SCnMEM | $/kWh | Energía | Centro Sur | NA | 0.0062
GDBTSCnMEMCentro Sur | GDBTEnergíaCentro Sur | GDBTSCnMEMEnergíaCentro Sur | GDBT | SCnMEM | $/kWh | Energía | Centro Sur | NA | 0.0062
RABTSCnMEMCentro Sur | RABTEnergíaCentro Sur | RABTSCnMEMEnergíaCentro Sur | RABT | SCnMEM | $/kWh | Energía | Centro Sur | NA | 0.0062
APBTSCnMEMCentro Sur | APBTEnergíaCentro Sur | APBTSCnMEMEnergíaCentro Sur | APBT | SCnMEM | $/kWh | Energía | Centro Sur | NA | 0.0062
APMTSCnMEMCentro Sur | APMTEnergíaCentro Sur | APMTSCnMEMEnergíaCentro Sur | APMT | SCnMEM | $/kWh | Energía | Centro Sur | NA | 0.0062
GDMTHSCnMEMCentro Sur | GDMTHEnergíaCentro Sur | GDMTHSCnMEMEnergíaCentro Sur | GDMTH | SCnMEM | $/kWh | Energía | Centro Sur | NA | 0.0062
GDMTOSCnMEMCentro Sur | GDMTOEnergíaCentro Sur | GDMTOSCnMEMEnergíaCentro Sur | GDMTO | SCnMEM | $/kWh | Energía | Centro Sur | NA | 0.0062
RAMTSCnMEMCentro Sur | RAMTEnergíaCentro Sur | RAMTSCnMEMEnergíaCentro Sur | RAMT | SCnMEM | $/kWh | Energía | Centro Sur | NA | 0.0062
DISTSCnMEMCentro Sur | DISTEnergíaCentro Sur | DISTSCnMEMEnergíaCentro Sur | DIST | SCnMEM | $/kWh | Energía | Centro Sur | NA | 0.0062
DITSCnMEMCentro Sur | DITEnergíaCentro Sur | DITSCnMEMEnergíaCentro Sur | DIT | SCnMEM | $/kWh | Energía | Centro Sur | NA | 0.0062
DB1SCnMEMGolfo Centro | DB1EnergíaGolfo Centro | DB1SCnMEMEnergíaGolfo Centro | DB1 | SCnMEM | $/kWh | Energía | Golfo Centro | NA | 0.0062
DB2SCnMEMGolfo Centro | DB2EnergíaGolfo Centro | DB2SCnMEMEnergíaGolfo Centro | DB2 | SCnMEM | $/kWh | Energía | Golfo Centro | NA | 0.0062
PDBTSCnMEMGolfo Centro | PDBTEnergíaGolfo Centro | PDBTSCnMEMEnergíaGolfo Centro | PDBT | SCnMEM | $/kWh | Energía | Golfo Centro | NA | 0.0062
GDBTSCnMEMGolfo Centro | GDBTEnergíaGolfo Centro | GDBTSCnMEMEnergíaGolfo Centro | GDBT | SCnMEM | $/kWh | Energía | Golfo Centro | NA | 0.0062
RABTSCnMEMGolfo Centro | RABTEnergíaGolfo Centro | RABTSCnMEMEnergíaGolfo Centro | RABT | SCnMEM | $/kWh | Energía | Golfo Centro | NA | 0.0062
APBTSCnMEMGolfo Centro | APBTEnergíaGolfo Centro | APBTSCnMEMEnergíaGolfo Centro | APBT | SCnMEM | $/kWh | Energía | Golfo Centro | NA | 0.0062
APMTSCnMEMGolfo Centro | APMTEnergíaGolfo Centro | APMTSCnMEMEnergíaGolfo Centro | APMT | SCnMEM | $/kWh | Energía | Golfo Centro | NA | 0.0062
GDMTHSCnMEMGolfo Centro | GDMTHEnergíaGolfo Centro | GDMTHSCnMEMEnergíaGolfo Centro | GDMTH | SCnMEM | $/kWh | Energía | Golfo Centro | NA | 0.0062
GDMTOSCnMEMGolfo Centro | GDMTOEnergíaGolfo Centro | GDMTOSCnMEMEnergíaGolfo Centro | GDMTO | SCnMEM | $/kWh | Energía | Golfo Centro | NA | 0.0062
RAMTSCnMEMGolfo Centro | RAMTEnergíaGolfo Centro | RAMTSCnMEMEnergíaGolfo Centro | RAMT | SCnMEM | $/kWh | Energía | Golfo Centro | NA | 0.0062
DISTSCnMEMGolfo Centro | DISTEnergíaGolfo Centro | DISTSCnMEMEnergíaGolfo Centro | DIST | SCnMEM | $/kWh | Energía | Golfo Centro | NA | 0.0062
DITSCnMEMGolfo Centro | DITEnergíaGolfo Centro | DITSCnMEMEnergíaGolfo Centro | DIT | SCnMEM | $/kWh | Energía | Golfo Centro | NA | 0.0062
DB1SCnMEMGolfo Norte | DB1EnergíaGolfo Norte | DB1SCnMEMEnergíaGolfo Norte | DB1 | SCnMEM | $/kWh | Energía | Golfo Norte | NA | 0.0062
DB2SCnMEMGolfo Norte | DB2EnergíaGolfo Norte | DB2SCnMEMEnergíaGolfo Norte | DB2 | SCnMEM | $/kWh | Energía | Golfo Norte | NA | 0.0062
PDBTSCnMEMGolfo Norte | PDBTEnergíaGolfo Norte | PDBTSCnMEMEnergíaGolfo Norte | PDBT | SCnMEM | $/kWh | Energía | Golfo Norte | NA | 0.0062
GDBTSCnMEMGolfo Norte | GDBTEnergíaGolfo Norte | GDBTSCnMEMEnergíaGolfo Norte | GDBT | SCnMEM | $/kWh | Energía | Golfo Norte | NA | 0.0062
RABTSCnMEMGolfo Norte | RABTEnergíaGolfo Norte | RABTSCnMEMEnergíaGolfo Norte | RABT | SCnMEM | $/kWh | Energía | Golfo Norte | NA | 0.0062
APBTSCnMEMGolfo Norte | APBTEnergíaGolfo Norte | APBTSCnMEMEnergíaGolfo Norte | APBT | SCnMEM | $/kWh | Energía | Golfo Norte | NA | 0.0062
APMTSCnMEMGolfo Norte | APMTEnergíaGolfo Norte | APMTSCnMEMEnergíaGolfo Norte | APMT | SCnMEM | $/kWh | Energía | Golfo Norte | NA | 0.0062
GDMTHSCnMEMGolfo Norte | GDMTHEnergíaGolfo Norte | GDMTHSCnMEMEnergíaGolfo Norte | GDMTH | SCnMEM | $/kWh | Energía | Golfo Norte | NA | 0.0062
GDMTOSCnMEMGolfo Norte | GDMTOEnergíaGolfo Norte | GDMTOSCnMEMEnergíaGolfo Norte | GDMTO | SCnMEM | $/kWh | Energía | Golfo Norte | NA | 0.0062
RAMTSCnMEMGolfo Norte | RAMTEnergíaGolfo Norte | RAMTSCnMEMEnergíaGolfo Norte | RAMT | SCnMEM | $/kWh | Energía | Golfo Norte | NA | 0.0062
DISTSCnMEMGolfo Norte | DISTEnergíaGolfo Norte | DISTSCnMEMEnergíaGolfo Norte | DIST | SCnMEM | $/kWh | Energía | Golfo Norte | NA | 0.0062
DITSCnMEMGolfo Norte | DITEnergíaGolfo Norte | DITSCnMEMEnergíaGolfo Norte | DIT | SCnMEM | $/kWh | Energía | Golfo Norte | NA | 0.0062
DB1SCnMEMJalisco | DB1EnergíaJalisco | DB1SCnMEMEnergíaJalisco | DB1 | SCnMEM | $/kWh | Energía | Jalisco | NA | 0.0062
DB2SCnMEMJalisco | DB2EnergíaJalisco | DB2SCnMEMEnergíaJalisco | DB2 | SCnMEM | $/kWh | Energía | Jalisco | NA | 0.0062
PDBTSCnMEMJalisco | PDBTEnergíaJalisco | PDBTSCnMEMEnergíaJalisco | PDBT | SCnMEM | $/kWh | Energía | Jalisco | NA | 0.0062
GDBTSCnMEMJalisco | GDBTEnergíaJalisco | GDBTSCnMEMEnergíaJalisco | GDBT | SCnMEM | $/kWh | Energía | Jalisco | NA | 0.0062
RABTSCnMEMJalisco | RABTEnergíaJalisco | RABTSCnMEMEnergíaJalisco | RABT | SCnMEM | $/kWh | Energía | Jalisco | NA | 0.0062
APBTSCnMEMJalisco | APBTEnergíaJalisco | APBTSCnMEMEnergíaJalisco | APBT | SCnMEM | $/kWh | Energía | Jalisco | NA | 0.0062
APMTSCnMEMJalisco | APMTEnergíaJalisco | APMTSCnMEMEnergíaJalisco | APMT | SCnMEM | $/kWh | Energía | Jalisco | NA | 0.0062
GDMTHSCnMEMJalisco | GDMTHEnergíaJalisco | GDMTHSCnMEMEnergíaJalisco | GDMTH | SCnMEM | $/kWh | Energía | Jalisco | NA | 0.0062
GDMTOSCnMEMJalisco | GDMTOEnergíaJalisco | GDMTOSCnMEMEnergíaJalisco | GDMTO | SCnMEM | $/kWh | Energía | Jalisco | NA | 0.0062
RAMTSCnMEMJalisco | RAMTEnergíaJalisco | RAMTSCnMEMEnergíaJalisco | RAMT | SCnMEM | $/kWh | Energía | Jalisco | NA | 0.0062
DISTSCnMEMJalisco | DISTEnergíaJalisco | DISTSCnMEMEnergíaJalisco | DIST | SCnMEM | $/kWh | Energía | Jalisco | NA | 0.0062
DITSCnMEMJalisco | DITEnergíaJalisco | DITSCnMEMEnergíaJalisco | DIT | SCnMEM | $/kWh | Energía | Jalisco | NA | 0.0062
DB1SCnMEMNoroeste | DB1EnergíaNoroeste | DB1SCnMEMEnergíaNoroeste | DB1 | SCnMEM | $/kWh | Energía | Noroeste | NA | 0.0062
DB2SCnMEMNoroeste | DB2EnergíaNoroeste | DB2SCnMEMEnergíaNoroeste | DB2 | SCnMEM | $/kWh | Energía | Noroeste | NA | 0.0062
PDBTSCnMEMNoroeste | PDBTEnergíaNoroeste | PDBTSCnMEMEnergíaNoroeste | PDBT | SCnMEM | $/kWh | Energía | Noroeste | NA | 0.0062
GDBTSCnMEMNoroeste | GDBTEnergíaNoroeste | GDBTSCnMEMEnergíaNoroeste | GDBT | SCnMEM | $/kWh | Energía | Noroeste | NA | 0.0062
RABTSCnMEMNoroeste | RABTEnergíaNoroeste | RABTSCnMEMEnergíaNoroeste | RABT | SCnMEM | $/kWh | Energía | Noroeste | NA | 0.0062
APBTSCnMEMNoroeste | APBTEnergíaNoroeste | APBTSCnMEMEnergíaNoroeste | APBT | SCnMEM | $/kWh | Energía | Noroeste | NA | 0.0062
APMTSCnMEMNoroeste | APMTEnergíaNoroeste | APMTSCnMEMEnergíaNoroeste | APMT | SCnMEM | $/kWh | Energía | Noroeste | NA | 0.0062
GDMTHSCnMEMNoroeste | GDMTHEnergíaNoroeste | GDMTHSCnMEMEnergíaNoroeste | GDMTH | SCnMEM | $/kWh | Energía | Noroeste | NA | 0.0062
GDMTOSCnMEMNoroeste | GDMTOEnergíaNoroeste | GDMTOSCnMEMEnergíaNoroeste | GDMTO | SCnMEM | $/kWh | Energía | Noroeste | NA | 0.0062
RAMTSCnMEMNoroeste | RAMTEnergíaNoroeste | RAMTSCnMEMEnergíaNoroeste | RAMT | SCnMEM | $/kWh | Energía | Noroeste | NA | 0.0062
DISTSCnMEMNoroeste | DISTEnergíaNoroeste | DISTSCnMEMEnergíaNoroeste | DIST | SCnMEM | $/kWh | Energía | Noroeste | NA | 0.0062
DITSCnMEMNoroeste | DITEnergíaNoroeste | DITSCnMEMEnergíaNoroeste | DIT | SCnMEM | $/kWh | Energía | Noroeste | NA | 0.0062
DB1SCnMEMNorte | DB1EnergíaNorte | DB1SCnMEMEnergíaNorte | DB1 | SCnMEM | $/kWh | Energía | Norte | NA | 0.0062
DB2SCnMEMNorte | DB2EnergíaNorte | DB2SCnMEMEnergíaNorte | DB2 | SCnMEM | $/kWh | Energía | Norte | NA | 0.0062
PDBTSCnMEMNorte | PDBTEnergíaNorte | PDBTSCnMEMEnergíaNorte | PDBT | SCnMEM | $/kWh | Energía | Norte | NA | 0.0062
GDBTSCnMEMNorte | GDBTEnergíaNorte | GDBTSCnMEMEnergíaNorte | GDBT | SCnMEM | $/kWh | Energía | Norte | NA | 0.0062
RABTSCnMEMNorte | RABTEnergíaNorte | RABTSCnMEMEnergíaNorte | RABT | SCnMEM | $/kWh | Energía | Norte | NA | 0.0062
APBTSCnMEMNorte | APBTEnergíaNorte | APBTSCnMEMEnergíaNorte | APBT | SCnMEM | $/kWh | Energía | Norte | NA | 0.0062
APMTSCnMEMNorte | APMTEnergíaNorte | APMTSCnMEMEnergíaNorte | APMT | SCnMEM | $/kWh | Energía | Norte | NA | 0.0062
GDMTHSCnMEMNorte | GDMTHEnergíaNorte | GDMTHSCnMEMEnergíaNorte | GDMTH | SCnMEM | $/kWh | Energía | Norte | NA | 0.0062
GDMTOSCnMEMNorte | GDMTOEnergíaNorte | GDMTOSCnMEMEnergíaNorte | GDMTO | SCnMEM | $/kWh | Energía | Norte | NA | 0.0062
RAMTSCnMEMNorte | RAMTEnergíaNorte | RAMTSCnMEMEnergíaNorte | RAMT | SCnMEM | $/kWh | Energía | Norte | NA | 0.0062
DISTSCnMEMNorte | DISTEnergíaNorte | DISTSCnMEMEnergíaNorte | DIST | SCnMEM | $/kWh | Energía | Norte | NA | 0.0062
DITSCnMEMNorte | DITEnergíaNorte | DITSCnMEMEnergíaNorte | DIT | SCnMEM | $/kWh | Energía | Norte | NA | 0.0062
DB1SCnMEMOriente | DB1EnergíaOriente | DB1SCnMEMEnergíaOriente | DB1 | SCnMEM | $/kWh | Energía | Oriente | NA | 0.0062
DB2SCnMEMOriente | DB2EnergíaOriente | DB2SCnMEMEnergíaOriente | DB2 | SCnMEM | $/kWh | Energía | Oriente | NA | 0.0062
PDBTSCnMEMOriente | PDBTEnergíaOriente | PDBTSCnMEMEnergíaOriente | PDBT | SCnMEM | $/kWh | Energía | Oriente | NA | 0.0062
GDBTSCnMEMOriente | GDBTEnergíaOriente | GDBTSCnMEMEnergíaOriente | GDBT | SCnMEM | $/kWh | Energía | Oriente | NA | 0.0062
RABTSCnMEMOriente | RABTEnergíaOriente | RABTSCnMEMEnergíaOriente | RABT | SCnMEM | $/kWh | Energía | Oriente | NA | 0.0062
APBTSCnMEMOriente | APBTEnergíaOriente | APBTSCnMEMEnergíaOriente | APBT | SCnMEM | $/kWh | Energía | Oriente | NA | 0.0062
APMTSCnMEMOriente | APMTEnergíaOriente | APMTSCnMEMEnergíaOriente | APMT | SCnMEM | $/kWh | Energía | Oriente | NA | 0.0062
GDMTHSCnMEMOriente | GDMTHEnergíaOriente | GDMTHSCnMEMEnergíaOriente | GDMTH | SCnMEM | $/kWh | Energía | Oriente | NA | 0.0062
GDMTOSCnMEMOriente | GDMTOEnergíaOriente | GDMTOSCnMEMEnergíaOriente | GDMTO | SCnMEM | $/kWh | Energía | Oriente | NA | 0.0062
RAMTSCnMEMOriente | RAMTEnergíaOriente | RAMTSCnMEMEnergíaOriente | RAMT | SCnMEM | $/kWh | Energía | Oriente | NA | 0.0062
DISTSCnMEMOriente | DISTEnergíaOriente | DISTSCnMEMEnergíaOriente | DIST | SCnMEM | $/kWh | Energía | Oriente | NA | 0.0062
DITSCnMEMOriente | DITEnergíaOriente | DITSCnMEMEnergíaOriente | DIT | SCnMEM | $/kWh | Energía | Oriente | NA | 0.0062
DB1SCnMEMPeninsular | DB1EnergíaPeninsular | DB1SCnMEMEnergíaPeninsular | DB1 | SCnMEM | $/kWh | Energía | Peninsular | NA | 0.0062
DB2SCnMEMPeninsular | DB2EnergíaPeninsular | DB2SCnMEMEnergíaPeninsular | DB2 | SCnMEM | $/kWh | Energía | Peninsular | NA | 0.0062
PDBTSCnMEMPeninsular | PDBTEnergíaPeninsular | PDBTSCnMEMEnergíaPeninsular | PDBT | SCnMEM | $/kWh | Energía | Peninsular | NA | 0.0062
GDBTSCnMEMPeninsular | GDBTEnergíaPeninsular | GDBTSCnMEMEnergíaPeninsular | GDBT | SCnMEM | $/kWh | Energía | Peninsular | NA | 0.0062
RABTSCnMEMPeninsular | RABTEnergíaPeninsular | RABTSCnMEMEnergíaPeninsular | RABT | SCnMEM | $/kWh | Energía | Peninsular | NA | 0.0062
APBTSCnMEMPeninsular | APBTEnergíaPeninsular | APBTSCnMEMEnergíaPeninsular | APBT | SCnMEM | $/kWh | Energía | Peninsular | NA | 0.0062
APMTSCnMEMPeninsular | APMTEnergíaPeninsular | APMTSCnMEMEnergíaPeninsular | APMT | SCnMEM | $/kWh | Energía | Peninsular | NA | 0.0062
GDMTHSCnMEMPeninsular | GDMTHEnergíaPeninsular | GDMTHSCnMEMEnergíaPeninsular | GDMTH | SCnMEM | $/kWh | Energía | Peninsular | NA | 0.0062
GDMTOSCnMEMPeninsular | GDMTOEnergíaPeninsular | GDMTOSCnMEMEnergíaPeninsular | GDMTO | SCnMEM | $/kWh | Energía | Peninsular | NA | 0.0062
RAMTSCnMEMPeninsular | RAMTEnergíaPeninsular | RAMTSCnMEMEnergíaPeninsular | RAMT | SCnMEM | $/kWh | Energía | Peninsular | NA | 0.0062
DISTSCnMEMPeninsular | DISTEnergíaPeninsular | DISTSCnMEMEnergíaPeninsular | DIST | SCnMEM | $/kWh | Energía | Peninsular | NA | 0.0062
DITSCnMEMPeninsular | DITEnergíaPeninsular | DITSCnMEMEnergíaPeninsular | DIT | SCnMEM | $/kWh | Energía | Peninsular | NA | 0.0062
DB1SCnMEMSureste | DB1EnergíaSureste | DB1SCnMEMEnergíaSureste | DB1 | SCnMEM | $/kWh | Energía | Sureste | NA | 0.0062
DB2SCnMEMSureste | DB2EnergíaSureste | DB2SCnMEMEnergíaSureste | DB2 | SCnMEM | $/kWh | Energía | Sureste | NA | 0.0062
PDBTSCnMEMSureste | PDBTEnergíaSureste | PDBTSCnMEMEnergíaSureste | PDBT | SCnMEM | $/kWh | Energía | Sureste | NA | 0.0062
GDBTSCnMEMSureste | GDBTEnergíaSureste | GDBTSCnMEMEnergíaSureste | GDBT | SCnMEM | $/kWh | Energía | Sureste | NA | 0.0062
RABTSCnMEMSureste | RABTEnergíaSureste | RABTSCnMEMEnergíaSureste | RABT | SCnMEM | $/kWh | Energía | Sureste | NA | 0.0062
APBTSCnMEMSureste | APBTEnergíaSureste | APBTSCnMEMEnergíaSureste | APBT | SCnMEM | $/kWh | Energía | Sureste | NA | 0.0062
APMTSCnMEMSureste | APMTEnergíaSureste | APMTSCnMEMEnergíaSureste | APMT | SCnMEM | $/kWh | Energía | Sureste | NA | 0.0062
GDMTHSCnMEMSureste | GDMTHEnergíaSureste | GDMTHSCnMEMEnergíaSureste | GDMTH | SCnMEM | $/kWh | Energía | Sureste | NA | 0.0062
GDMTOSCnMEMSureste | GDMTOEnergíaSureste | GDMTOSCnMEMEnergíaSureste | GDMTO | SCnMEM | $/kWh | Energía | Sureste | NA | 0.0062
RAMTSCnMEMSureste | RAMTEnergíaSureste | RAMTSCnMEMEnergíaSureste | RAMT | SCnMEM | $/kWh | Energía | Sureste | NA | 0.0062
DISTSCnMEMSureste | DISTEnergíaSureste | DISTSCnMEMEnergíaSureste | DIST | SCnMEM | $/kWh | Energía | Sureste | NA | 0.0062
DITSCnMEMSureste | DITEnergíaSureste | DITSCnMEMEnergíaSureste | DIT | SCnMEM | $/kWh | Energía | Sureste | NA | 0.0062
DB1SCnMEMValle de México Centro | DB1EnergíaValle de México Centro | DB1SCnMEMEnergíaValle de México Centro | DB1 | SCnMEM | $/kWh | Energía | Valle de México Centro | NA | 0.0062
DB2SCnMEMValle de México Centro | DB2EnergíaValle de México Centro | DB2SCnMEMEnergíaValle de México Centro | DB2 | SCnMEM | $/kWh | Energía | Valle de México Centro | NA | 0.0062
PDBTSCnMEMValle de México Centro | PDBTEnergíaValle de México Centro | PDBTSCnMEMEnergíaValle de México Centro | PDBT | SCnMEM | $/kWh | Energía | Valle de México Centro | NA | 0.0062
GDBTSCnMEMValle de México Centro | GDBTEnergíaValle de México Centro | GDBTSCnMEMEnergíaValle de México Centro | GDBT | SCnMEM | $/kWh | Energía | Valle de México Centro | NA | 0.0062
RABTSCnMEMValle de México Centro | RABTEnergíaValle de México Centro | RABTSCnMEMEnergíaValle de México Centro | RABT | SCnMEM | $/kWh | Energía | Valle de México Centro | NA | 0.0062
APBTSCnMEMValle de México Centro | APBTEnergíaValle de México Centro | APBTSCnMEMEnergíaValle de México Centro | APBT | SCnMEM | $/kWh | Energía | Valle de México Centro | NA | 0.0062
APMTSCnMEMValle de México Centro | APMTEnergíaValle de México Centro | APMTSCnMEMEnergíaValle de México Centro | APMT | SCnMEM | $/kWh | Energía | Valle de México Centro | NA | 0.0062
GDMTHSCnMEMValle de México Centro | GDMTHEnergíaValle de México Centro | GDMTHSCnMEMEnergíaValle de México Centro | GDMTH | SCnMEM | $/kWh | Energía | Valle de México Centro | NA | 0.0062
GDMTOSCnMEMValle de México Centro | GDMTOEnergíaValle de México Centro | GDMTOSCnMEMEnergíaValle de México Centro | GDMTO | SCnMEM | $/kWh | Energía | Valle de México Centro | NA | 0.0062
RAMTSCnMEMValle de México Centro | RAMTEnergíaValle de México Centro | RAMTSCnMEMEnergíaValle de México Centro | RAMT | SCnMEM | $/kWh | Energía | Valle de México Centro | NA | 0.0062
DISTSCnMEMValle de México Centro | DISTEnergíaValle de México Centro | DISTSCnMEMEnergíaValle de México Centro | DIST | SCnMEM | $/kWh | Energía | Valle de México Centro | NA | 0.0062
DITSCnMEMValle de México Centro | DITEnergíaValle de México Centro | DITSCnMEMEnergíaValle de México Centro | DIT | SCnMEM | $/kWh | Energía | Valle de México Centro | NA | 0.0062
DB1SCnMEMValle de México Norte | DB1EnergíaValle de México Norte | DB1SCnMEMEnergíaValle de México Norte | DB1 | SCnMEM | $/kWh | Energía | Valle de México Norte | NA | 0.0062
DB2SCnMEMValle de México Norte | DB2EnergíaValle de México Norte | DB2SCnMEMEnergíaValle de México Norte | DB2 | SCnMEM | $/kWh | Energía | Valle de México Norte | NA | 0.0062
PDBTSCnMEMValle de México Norte | PDBTEnergíaValle de México Norte | PDBTSCnMEMEnergíaValle de México Norte | PDBT | SCnMEM | $/kWh | Energía | Valle de México Norte | NA | 0.0062
GDBTSCnMEMValle de México Norte | GDBTEnergíaValle de México Norte | GDBTSCnMEMEnergíaValle de México Norte | GDBT | SCnMEM | $/kWh | Energía | Valle de México Norte | NA | 0.0062
RABTSCnMEMValle de México Norte | RABTEnergíaValle de México Norte | RABTSCnMEMEnergíaValle de México Norte | RABT | SCnMEM | $/kWh | Energía | Valle de México Norte | NA | 0.0062
APBTSCnMEMValle de México Norte | APBTEnergíaValle de México Norte | APBTSCnMEMEnergíaValle de México Norte | APBT | SCnMEM | $/kWh | Energía | Valle de México Norte | NA | 0.0062
APMTSCnMEMValle de México Norte | APMTEnergíaValle de México Norte | APMTSCnMEMEnergíaValle de México Norte | APMT | SCnMEM | $/kWh | Energía | Valle de México Norte | NA | 0.0062
GDMTHSCnMEMValle de México Norte | GDMTHEnergíaValle de México Norte | GDMTHSCnMEMEnergíaValle de México Norte | GDMTH | SCnMEM | $/kWh | Energía | Valle de México Norte | NA | 0.0062
GDMTOSCnMEMValle de México Norte | GDMTOEnergíaValle de México Norte | GDMTOSCnMEMEnergíaValle de México Norte | GDMTO | SCnMEM | $/kWh | Energía | Valle de México Norte | NA | 0.0062
RAMTSCnMEMValle de México Norte | RAMTEnergíaValle de México Norte | RAMTSCnMEMEnergíaValle de México Norte | RAMT | SCnMEM | $/kWh | Energía | Valle de México Norte | NA | 0.0062
DISTSCnMEMValle de México Norte | DISTEnergíaValle de México Norte | DISTSCnMEMEnergíaValle de México Norte | DIST | SCnMEM | $/kWh | Energía | Valle de México Norte | NA | 0.0062
DITSCnMEMValle de México Norte | DITEnergíaValle de México Norte | DITSCnMEMEnergíaValle de México Norte | DIT | SCnMEM | $/kWh | Energía | Valle de México Norte | NA | 0.0062
DB1SCnMEMValle de México Sur | DB1EnergíaValle de México Sur | DB1SCnMEMEnergíaValle de México Sur | DB1 | SCnMEM | $/kWh | Energía | Valle de México Sur | NA | 0.0062
DB2SCnMEMValle de México Sur | DB2EnergíaValle de México Sur | DB2SCnMEMEnergíaValle de México Sur | DB2 | SCnMEM | $/kWh | Energía | Valle de México Sur | NA | 0.0062
PDBTSCnMEMValle de México Sur | PDBTEnergíaValle de México Sur | PDBTSCnMEMEnergíaValle de México Sur | PDBT | SCnMEM | $/kWh | Energía | Valle de México Sur | NA | 0.0062
GDBTSCnMEMValle de México Sur | GDBTEnergíaValle de México Sur | GDBTSCnMEMEnergíaValle de México Sur | GDBT | SCnMEM | $/kWh | Energía | Valle de México Sur | NA | 0.0062
RABTSCnMEMValle de México Sur | RABTEnergíaValle de México Sur | RABTSCnMEMEnergíaValle de México Sur | RABT | SCnMEM | $/kWh | Energía | Valle de México Sur | NA | 0.0062
APBTSCnMEMValle de México Sur | APBTEnergíaValle de México Sur | APBTSCnMEMEnergíaValle de México Sur | APBT | SCnMEM | $/kWh | Energía | Valle de México Sur | NA | 0.0062
APMTSCnMEMValle de México Sur | APMTEnergíaValle de México Sur | APMTSCnMEMEnergíaValle de México Sur | APMT | SCnMEM | $/kWh | Energía | Valle de México Sur | NA | 0.0062
GDMTHSCnMEMValle de México Sur | GDMTHEnergíaValle de México Sur | GDMTHSCnMEMEnergíaValle de México Sur | GDMTH | SCnMEM | $/kWh | Energía | Valle de México Sur | NA | 0.0062
GDMTOSCnMEMValle de México Sur | GDMTOEnergíaValle de México Sur | GDMTOSCnMEMEnergíaValle de México Sur | GDMTO | SCnMEM | $/kWh | Energía | Valle de México Sur | NA | 0.0062
RAMTSCnMEMValle de México Sur | RAMTEnergíaValle de México Sur | RAMTSCnMEMEnergíaValle de México Sur | RAMT | SCnMEM | $/kWh | Energía | Valle de México Sur | NA | 0.0062
DISTSCnMEMValle de México Sur | DISTEnergíaValle de México Sur | DISTSCnMEMEnergíaValle de México Sur | DIST | SCnMEM | $/kWh | Energía | Valle de México Sur | NA | 0.0062
DITSCnMEMValle de México Sur | DITEnergíaValle de México Sur | DITSCnMEMEnergíaValle de México Sur | DIT | SCnMEM | $/kWh | Energía | Valle de México Sur | NA | 0.0062

## CD_ENERO_2025
Comisión Reguladora de Energía
Unidad de Electricidad
|  | Cuadro por División | [9 empty] | Regresar
1. Cuadro por División
División | Jalisco | [10 empty] | Índice
*Teclee la división tarifaria deseada para su consulta
Tarifa | Descripción | Int. Horario | Cargo | Unidades | Transmisión | Distribución | CENACE | Suministro | SCnMEM | Generación | Capacidad | TOTAL
DB1 | Doméstico en Baja Tensión hasta 150 kWh-mes | NA | Fijo | $/mes |  |  |  | 37.24 |  |  |  | 37.24 | Baja California
|  |  | Variable (Energía) | $/kWh | 0.1809 | 1.7114 | 0.0065 |  | 0.0062 | 0.838 | 0.54 | 3.283 | Baja California Sur
DB2 | Doméstico en Baja Tensión mayor a 150 kWh-mes | NA | Fijo | $/mes |  |  |  | 37.24 |  |  |  | 37.24 | Bajío
|  |  | Variable (Energía) | $/kWh | 0.1809 | 1.4668 | 0.0065 |  | 0.0062 | 0.84 | 0.538 | 3.038 | Centro Occidente
PDBT | Pequeña Demanda en Baja Tensión hasta 25 kW-mes | NA | Fijo | $/mes |  |  |  | 37.24 |  |  |  | 37.24 | Centro Oriente
|  |  | Variable (Energía) | $/kWh | 0.1809 | 1.3951 | 0.0065 |  | 0.0062 | 1.882 | 1.161 | 4.632 | Centro Sur
GDBT | Gran Demanda en Baja Tensión mayor a 25 kW-mes | NA | Fijo | $/mes |  |  |  | 372.38 |  |  |  | 372.38 | Golfo Centro
|  |  | Variable (Energía) | $/kWh | 0.1809 |  | 0.0065 |  | 0.0062 | 1.4 |  | 1.594 | Golfo Norte
|  |  | Capacidad | $/kW |  | 552.46 |  |  |  |  | 262.37 | 814.83 | Jalisco
RABT | Riego Agrícola en Baja Tensión | NA | Fijo | $/mes |  |  |  | 37.24 |  |  |  | 37.24 | Valle de México Centro
|  |  | Variable (Energía) | $/kWh | 0.1809 | 1.3951 | 0.0065 |  | 0.0062 | 0.826 | 0.623 | 3.038 | Valle de México Norte
RAMT | Riego Agrícola en Media Tensión | NA | Fijo | $/mes |  |  |  | 372.38 |  |  |  | 372.38 | Valle de México Sur
|  |  | Variable (Energía) | $/kWh | 0.1809 |  | 0.0065 |  | 0.0062 | 0.782 |  | 0.976 | Noroeste
|  |  | Capacidad | $/kW |  | 167.07 |  |  |  |  | 165.68 | 332.75 | Norte
APBT | Alumbrado Público en Baja Tensión | NA | Fijo | $/mes |  |  |  | 37.24 |  |  |  | 37.24 | Oriente
|  |  | Variable (Energía) | $/kWh | 0.1809 | 1.3951 | 0.0065 |  | 0.0062 | 1.583 | 1.622 | 4.794 | Peninsular
APMT | Alumbrado Público en Media Tensión | NA | Fijo | $/mes |  |  |  | 372.38 |  |  |  | 372.38 | Sureste
|  |  | Variable (Energía) | $/kWh | 0.1809 |  | 0.0065 |  | 0.0062 | 1.275 | 1.221 | 2.69
|  |  | Capacidad | $/kW |  | 167.07 | [5 empty] | 167.07
GDMTO | Gran Demanda en Media Tensión Ordinaria | NA | Fijo | $/mes |  |  |  | 372.38 |  |  |  | 372.38
|  |  | Variable (Energía) | $/kWh | 0.1809 |  | 0.0065 |  | 0.0062 | 1.312 |  | 1.506
|  |  | Capacidad | $/kW |  | 167.07 |  |  |  |  | 334.76 | 501.83
GDMTH | Gran Demanda en Media Tensión Horaria |  | Fijo | $/mes |  |  |  | 372.38 |  |  |  | 372.38
|  | B | Variable (Energía) | $/kWh | 0.1809 |  | 0.0065 |  | 0.0062 | 0.8814 |  | 1.075
|  | I | Variable (Energía) | $/kWh | 0.1809 |  | 0.0065 |  | 0.0062 | 1.7374 |  | 1.931
|  | P | Variable (Energía) | $/kWh | 0.1809 |  | 0.0065 |  | 0.0062 | 1.9811 |  | 2.1747
|  |  | Capacidad | $/kW |  | 167.07 |  |  |  |  | 421.46 | 588.53
DIST | Demanda Industrial en Subtransmisión |  | Fijo | $/mes |  |  |  | 1117.15 |  |  |  | 1117.15
|  | B | Variable (Energía) | $/kWh | 0.1809 |  | 0.0065 |  | 0.0062 | 0.9489 |  | 1.1425
|  | I | Variable (Energía) | $/kWh | 0.1809 |  | 0.0065 |  | 0.0062 | 1.6941 |  | 1.8877
|  | P | Variable (Energía) | $/kWh | 0.1809 |  | 0.0065 |  | 0.0062 | 2.0397 |  | 2.2333
|  | SP | Variable (Energía) | $/kWh | 0.1809 |  | 0.0065 |  | 0.0062 | 0 |  | 0.1936
|  |  | Capacidad | $/kW | [6 empty] | 431.76 | 431.76
DIT | Demanda Industrial en Transmisión |  | Fijo | $/mes |  |  |  | 1117.15 |  |  |  | 1117.15
|  | B | Variable (Energía) | $/kWh | 0.0794 |  | 0.0065 |  | 0.0062 | 0.8477 |  | 0.9398
|  | I | Variable (Energía) | $/kWh | 0.0794 |  | 0.0065 |  | 0.0062 | 1.6321 |  | 1.7242
|  | P | Variable (Energía) | $/kWh | 0.0794 |  | 0.0065 |  | 0.0062 | 1.8674 |  | 1.9595
|  | SP | Variable (Energía) | $/kWh | 0.0794 |  | 0.0065 |  | 0.0062 | 0 |  | 0.0921
|  |  | Capacidad | $/kW | [6 empty] | 421.46 | 421.46

## INSUMOS_FEBRERO_2025
Comisión Reguladora de Energía
Unidad de Electricidad
|  | Insumos |  | Regresar
1.- Costos de generación (pesos)
Mes de aplicación
2025-02-01
Costo Generación
31069828690.4828
2.- Ventas de energía eléctrica y potencia
Categoría tarifaria | División | Ventas (MWh) | Potencia (MW)
DB1 | Baja California | 110011.5494 | 277.4706
DB2 | Baja California | 186617.4874 | 470.6858
DIST | Baja California | 156849.1044 | 315.4141
DIT | Baja California | 37945.1323 | 79.5295
GDBT | Baja California | 3507.0573 | 10.6507
GDMTH | Baja California | 326168.2505 | 851.5253
GDMTO | Baja California | 74678.0912 | 202.0511
PDBT | Baja California | 46750.8143 | 119.9477
APBT | Baja California | 9145.4861 | 27.2187
APMT | Baja California | 796.0032 | 2.3691
RABT | Baja California | 7306.7331 | 21.7462
RAMT | Baja California | 15926.2006 | 47.3994
DB1 | Baja California Sur | 16635.2787 | 41.9574
DB2 | Baja California Sur | 46093.4175 | 116.2566
DIST | Baja California Sur | 5317.212 | 10.6926
DIT | Baja California Sur | 0 | 0
GDBT | Baja California Sur | 1036.4818 | 3.1477
GDMTH | Baja California Sur | 73081.6307 | 190.7937
GDMTO | Baja California Sur | 17957.474 | 48.5862
PDBT | Baja California Sur | 15424.6641 | 39.5748
APBT | Baja California Sur | 2173.6145 | 6.4691
APMT | Baja California Sur | 18.5945 | 0.055341
RABT | Baja California Sur | 6586.896 | 19.6039
RAMT | Baja California Sur | 11588.0279 | 34.4882
DB1 | Bajío | 244333.7119 | 616.2573
DB2 | Bajío | 149810.9973 | 377.8526
DIST | Bajío | 224288.5869 | 451.0308
DIT | Bajío | 68047.0771 | 142.6205
GDBT | Bajío | 583.8936 | 1.7732
GDMTH | Bajío | 619406.6263 | 1617.0808
GDMTO | Bajío | 155137.9796 | 419.7456
PDBT | Bajío | 102105.4618 | 261.9701
APBT | Bajío | 25679.3418 | 76.4266
APMT | Bajío | 8044.3881 | 23.9416
RABT | Bajío | 74753.1577 | 222.4796
RAMT | Bajío | 221129.1383 | 658.1224
DB1 | Centro Occidente | 116785.7206 | 294.5564
DB2 | Centro Occidente | 105115.8914 | 265.1228
DIST | Centro Occidente | 64077.9632 | 128.8569
DIT | Centro Occidente | 0 | 0
GDBT | Centro Occidente | 394.9786 | 1.1995
GDMTH | Centro Occidente | 128207.4517 | 334.7103
GDMTO | Centro Occidente | 55180.1772 | 149.297
PDBT | Centro Occidente | 57323.7492 | 147.0745
APBT | Centro Occidente | 13958.8013 | 41.5441
APMT | Centro Occidente | 884.2988 | 2.6318
RABT | Centro Occidente | 24606.1967 | 73.2327
RAMT | Centro Occidente | 51791.7115 | 154.142
DB1 | Centro Oriente | 166333.0929 | 419.5245
DB2 | Centro Oriente | 102104.7195 | 257.528
DIST | Centro Oriente | 39922.7176 | 80.2822
DIT | Centro Oriente | 91788.6782 | 192.3807
GDBT | Centro Oriente | 2563.3747 | 7.7848
GDMTH | Centro Oriente | 259628.2822 | 677.8098
GDMTO | Centro Oriente | 76852.7789 | 207.935
PDBT | Centro Oriente | 76604.6616 | 196.5432
APBT | Centro Oriente | 25695.5627 | 76.4749
APMT | Centro Oriente | 709.607 | 2.1119
RABT | Centro Oriente | 16698.8775 | 49.699
RAMT | Centro Oriente | 32618.0557 | 97.0775
DB1 | Centro Sur | 131738.8458 | 332.2711
DB2 | Centro Sur | 130332.4219 | 328.7238
DIST | Centro Sur | 122316.2319 | 245.9705
DIT | Centro Sur | 13284.0683 | 27.8422
GDBT | Centro Sur | 2018.9632 | 6.1314
GDMTH | Centro Sur | 122935.4071 | 320.9467
GDMTO | Centro Sur | 54401.2398 | 147.1895
PDBT | Centro Sur | 48694.4793 | 124.9345
APBT | Centro Sur | 19249.0428 | 57.2888
APMT | Centro Sur | 87.6229 | 0.26078
RABT | Centro Sur | 2946.1597 | 8.7683
RAMT | Centro Sur | 7141.6626 | 21.2549
DB1 | Golfo Centro | 93152.0221 | 234.9476
DB2 | Golfo Centro | 117179.658 | 295.55
DIST | Golfo Centro | 133204.3846 | 267.866
DIT | Golfo Centro | 39526.455 | 82.8438
GDBT | Golfo Centro | 339.266 | 1.0303
GDMTH | Golfo Centro | 170474.5179 | 445.0567
GDMTO | Golfo Centro | 47665.0523 | 128.9639
PDBT | Golfo Centro | 39356.9077 | 100.9773
APBT | Golfo Centro | 12339.6074 | 36.725
APMT | Golfo Centro | 1819.7462 | 5.4159
RABT | Golfo Centro | 12541.3478 | 37.3254
RAMT | Golfo Centro | 28897.5311 | 86.0046
DB1 | Golfo Norte | 174624.7351 | 440.4377
DB2 | Golfo Norte | 418049.9747 | 1054.4037
DIST | Golfo Norte | 293082.2752 | 589.3707
DIT | Golfo Norte | 60023.5327 | 125.8038
GDBT | Golfo Norte | 1507.8828 | 4.5793
GDMTH | Golfo Norte | 818816.3723 | 2137.6785
GDMTO | Golfo Norte | 147723.4906 | 399.6848
PDBT | Golfo Norte | 69960.442 | 179.4962
APBT | Golfo Norte | 15979.6206 | 47.5584
APMT | Golfo Norte | 10636.6722 | 31.6568
RABT | Golfo Norte | 5895.3382 | 17.5456
RAMT | Golfo Norte | 9060.1035 | 26.9646
DB1 | Jalisco | 188885.5051 | 476.4061
DB2 | Jalisco | 140726.6753 | 354.9402
DIST | Jalisco | 102019.0154 | 205.1541
DIT | Jalisco | 15121.9257 | 31.6942
GDBT | Jalisco | 1894.0638 | 5.7521
GDMTH | Jalisco | 396518.402 | 1035.188
GDMTO | Jalisco | 119546.1363 | 323.4473
PDBT | Jalisco | 96729.0892 | 248.176
APBT | Jalisco | 12453.0159 | 37.0625
APMT | Jalisco | 2728.0607 | 8.1192
RABT | Jalisco | 21985.1278 | 65.4319
RAMT | Jalisco | 43023.3651 | 128.0457
DB1 | Noroeste | 72277.3053 | 182.2975
DB2 | Noroeste | 283552.2244 | 715.1741
DIST | Noroeste | 47621.2375 | 95.7634
DIT | Noroeste | 45899.9335 | 96.2021
GDBT | Noroeste | 958.1038 | 2.9097
GDMTH | Noroeste | 268231.0469 | 700.269
GDMTO | Noroeste | 82404.8729 | 222.9569
PDBT | Noroeste | 54757.3767 | 140.49
APBT | Noroeste | 13687.7973 | 40.7375
APMT | Noroeste | 896.0116 | 2.6667
RABT | Noroeste | 37263.8992 | 110.9045
RAMT | Noroeste | 73274.1701 | 218.0779
DB1 | Norte | 136795.8476 | 345.0258
DB2 | Norte | 204508.9941 | 515.8116
DIST | Norte | 136327.7164 | 274.1468
DIT | Norte | 362.7966 | 0.76039
GDBT | Norte | 281.9076 | 0.85613
GDMTH | Norte | 374725.9429 | 978.2945
GDMTO | Norte | 99579.3835 | 269.4247
PDBT | Norte | 52197.1749 | 133.9213
APBT | Norte | 11479.8136 | 34.1661
APMT | Norte | 7349.2389 | 21.8727
RABT | Norte | 81170.5008 | 241.5789
RAMT | Norte | 228445.3416 | 679.8968
DB1 | Oriente | 133227.4819 | 336.0257
DB2 | Oriente | 162592.7215 | 410.0906
DIST | Oriente | 108874.7289 | 218.9405
DIT | Oriente | 64570.8398 | 135.3346
GDBT | Oriente | 873.6085 | 2.6531
GDMTH | Oriente | 139240.8831 | 363.5153
GDMTO | Oriente | 59576.1001 | 161.1907
PDBT | Oriente | 60407.4875 | 154.9864
APBT | Oriente | 17593.9017 | 52.3628
APMT | Oriente | 1162.2021 | 3.4589
RABT | Oriente | 3984.0606 | 11.8573
RAMT | Oriente | 5504.6098 | 16.3828
DB1 | Peninsular | 96866.9846 | 244.3175
DB2 | Peninsular | 240483.1393 | 606.5454
DIST | Peninsular | 10864.4519 | 21.8478
DIT | Peninsular | 981.0347 | 2.0562
GDBT | Peninsular | 1270.2117 | 3.8575
GDMTH | Peninsular | 300963.8626 | 785.7244
GDMTO | Peninsular | 79647.688 | 215.497
PDBT | Peninsular | 61314.598 | 157.3137
APBT | Peninsular | 14657.2483 | 43.6228
APMT | Peninsular | 2139.9445 | 6.3689
RABT | Peninsular | 5940.6001 | 17.6804
RAMT | Peninsular | 6184.6657 | 18.4067
DB1 | Sureste | 150834.6513 | 380.4345
DB2 | Sureste | 296418.7228 | 747.6259
DIST | Sureste | 47029.9492 | 94.5744
DIT | Sureste | 957.5585 | 2.007
GDBT | Sureste | 1986.2711 | 6.0322
GDMTH | Sureste | 118976.2724 | 310.6106
GDMTO | Sureste | 66378.603 | 179.5958
PDBT | Sureste | 69713.6112 | 178.8629
APBT | Sureste | 23315.6714 | 69.3919
APMT | Sureste | 1556.4865 | 4.6324
RABT | Sureste | 7905.4355 | 23.5281
RAMT | Sureste | 10873.8673 | 32.3627
DB1 | Valle de México Centro | 115515.6039 | 291.3529
DB2 | Valle de México Centro | 75287.2509 | 189.8892
DIST | Valle de México Centro | 5876.0598 | 11.8164
DIT | Valle de México Centro | 0 | 0
GDBT | Valle de México Centro | 36118.6824 | 109.6899
GDMTH | Valle de México Centro | 241315.2689 | 630.0002
GDMTO | Valle de México Centro | 48982.1034 | 132.5273
PDBT | Valle de México Centro | 93466.0035 | 239.804
APBT | Valle de México Centro | 6072.1295 | 18.0718
APMT | Valle de México Centro | 93.5999 | 0.27857
RABT | Valle de México Centro | 491.6187 | 1.4632
RAMT | Valle de México Centro | 616.0152 | 1.8334
DB1 | Valle de México Norte | 144118.4439 | 363.4949
DB2 | Valle de México Norte | 89904.8753 | 226.7577
DIST | Valle de México Norte | 109049.5388 | 219.292
DIT | Valle de México Norte | 26638.7057 | 55.8323
GDBT | Valle de México Norte | 13222.3842 | 40.1554
GDMTH | Valle de México Norte | 336423.0043 | 878.2973
GDMTO | Valle de México Norte | 61767.3515 | 167.1195
PDBT | Valle de México Norte | 63618.9481 | 163.226
APBT | Valle de México Norte | 19091.6281 | 56.8203
APMT | Valle de México Norte | 1.5079 | 0.0044879
RABT | Valle de México Norte | 1400.5625 | 4.1683
RAMT | Valle de México Norte | 1635.981 | 4.869
DB1 | Valle de México Sur | 157303.1956 | 396.7494
DB2 | Valle de México Sur | 99019.1075 | 249.7455
DIST | Valle de México Sur | 8911.3412 | 17.9202
DIT | Valle de México Sur | 459.3746 | 0.96281
GDBT | Valle de México Sur | 19856.8047 | 60.3037
GDMTH | Valle de México Sur | 300877.074 | 785.4978
GDMTO | Valle de México Sur | 81480.3107 | 220.4554
PDBT | Valle de México Sur | 82537.6078 | 211.7652
APBT | Valle de México Sur | 9700.2692 | 28.8698
APMT | Valle de México Sur | 1.9237 | 0.0057252
RABT | Valle de México Sur | 178.4612 | 0.53113
RAMT | Valle de México Sur | 233.0937 | 0.69373
TOTAL |  | 16033600.9977 | 40807.5062
315.4141
79.5295
10.6507
851.5253
202.0511
119.9477
27.2187
2.3691
21.7462
47.3994
41.9574
116.2566
10.6926
0
3.1477
190.7937
48.5862
39.5748
6.4691
0.055341
19.6039
34.4882
616.2573
377.8526
451.0308
142.6205
1.7732
1617.0808
419.7456
261.9701
76.4266
23.9416
222.4796
658.1224
294.5564
265.1228
128.8569
0
1.1995
334.7103
149.297
147.0745
41.5441
2.6318
73.2327
154.142
419.5245
257.528
80.2822
192.3807
7.7848
677.8098
207.935
196.5432
76.4749
2.1119
49.699
97.0775
332.2711
328.7238
245.9705
27.8422
6.1314
320.9467
147.1895
124.9345
57.2888
0.26078
8.7683
21.2549
234.9476
295.55
267.866
82.8438
1.0303
445.0567
128.9639
100.9773
36.725
5.4159
37.3254
86.0046
440.4377
1054.4037
589.3707
125.8038
4.5793
2137.6785
399.6848
179.4962
47.5584
31.6568
17.5456
26.9646
476.4061
354.9402
205.1541
31.6942
5.7521
1035.188
323.4473
248.176
37.0625
8.1192
65.4319
128.0457
182.2975
715.1741
95.7634
96.2021
2.9097
700.269
222.9569
140.49
40.7375
2.6667
110.9045
218.0779
345.0258
515.8116
274.1468
0.76039
0.85613
978.2945
269.4247
133.9213
34.1661
21.8727
241.5789
679.8968
336.0257
410.0906
218.9405
135.3346
2.6531
363.5153
161.1907
154.9864
52.3628
3.4589
11.8573
16.3828
244.3175
606.5454
21.8478
2.0562
3.8575
785.7244
215.497
157.3137
43.6228
6.3689
17.6804
18.4067
380.4345
747.6259
94.5744
2.007
6.0322
310.6106
179.5958
178.8629
69.3919
4.6324
23.5281
32.3627
291.3529
189.8892
11.8164
0
109.6899
630.0002
132.5273
239.804
18.0718
0.27857
1.4632
1.8334
363.4949
226.7577
219.292
55.8323
40.1554
878.2973
167.1195
163.226
56.8203
0.0044879
4.1683
4.869
396.7494
249.7455
17.9202
0.96281
60.3037
785.4978
220.4554
211.7652
28.8698
0.0057252
0.53113
0.69373
1 | Centro Occidente | 114454.605
1a | Centro Occidente | 5643.8
1b | Centro Occidente | 55461.508
1c | Centro Occidente | 4820.704
1d | Centro Occidente | 13729.182
1e | Centro Occidente | 0
1f | Centro Occidente | 0
DAC | Centro Occidente | 5076.413
2 | Centro Occidente | 56782.198
3 | Centro Occidente | 405.353
5 | Centro Occidente | 0
5a | Centro Occidente | 19728.221
6 | Centro Occidente | 11067.371
7 | Centro Occidente | 46.038
9 | Centro Occidente | 125.191
9M | Centro Occidente | 141.541
9CU | Centro Occidente | 4430.112
9N | Centro Occidente | 12424.028
OM | Centro Occidente | 44227.618
HM | Centro Occidente | 126770.893
HMC | Centro Occidente | 0
OMF | Centro Occidente | 29.804
HMF | Centro Occidente | 777.147
HMCF | Centro Occidente | 0
HS | Centro Occidente | 13789.595
HSL | Centro Occidente | 66152.452
HT | Centro Occidente | 18362.759
HTL | Centro Occidente | 290495.241
HSF | Centro Occidente | 0
HSLF | Centro Occidente | 0
HTF | Centro Occidente | 0
HTLF | Centro Occidente | 0
1 | Centro Oriente | 215089.988
1a | Centro Oriente | 0
1b | Centro Oriente | 84.429
1c | Centro Oriente | 0.135
1d | Centro Oriente | 0
1e | Centro Oriente | 0
1f | Centro Oriente | 0
DAC | Centro Oriente | 8541.898
2 | Centro Oriente | 73218.73
3 | Centro Oriente | 3310.14
5 | Centro Oriente | 0
5a | Centro Oriente | 31233.889
6 | Centro Oriente | 21272.2
7 | Centro Oriente | 133.27
9 | Centro Oriente | 43.179
9M | Centro Oriente | 147.335
9CU | Centro Oriente | 7512.386
9N | Centro Oriente | 10562.238
OM | Centro Oriente | 53829.854
HM | Centro Oriente | 313569.763
HMC | Centro Oriente | 0
OMF | Centro Oriente | 0
HMF | Centro Oriente | 5939.219
HMCF | Centro Oriente | 0
HS | Centro Oriente | 10766.516
HSL | Centro Oriente | 28359.977
HT | Centro Oriente | 139216.585
HTL | Centro Oriente | 40233.738
HSF | Centro Oriente | 0
HSLF | Centro Oriente | 0
HTF | Centro Oriente | 0
HTLF | Centro Oriente | 0
1 | Centro Sur | 69109.469
1a | Centro Sur | 59560.552
1b | Centro Sur | 63710.618
1c | Centro Sur | 15403.111
1d | Centro Sur | 1848.69
1e | Centro Sur | 3530.386
1f | Centro Sur | 6417.799
DAC | Centro Sur | 9551.427
2 | Centro Sur | 50689.873
3 | Centro Sur | 2478.824
5 | Centro Sur | 1362.412
5a | Centro Sur | 20753.753
6 | Centro Sur | 13219.762
7 | Centro Sur | 17.986
9 | Centro Sur | 39.57
9M | Centro Sur | 63.41
9CU | Centro Sur | 1243.437
9N | Centro Sur | 681.612
OM | Centro Sur | 38948.933
HM | Centro Sur | 186309.752
HMC | Centro Sur | 0
OMF | Centro Sur | 0
HMF | Centro Sur | 1157.47
HMCF | Centro Sur | 0
HS | Centro Sur | 153011.155
HSL | Centro Sur | 10581.576
HT | Centro Sur | 18773.874
HTL | Centro Sur | 0
HSF | Centro Sur | 0
HSLF | Centro Sur | 0
HTF | Centro Sur | 0
HTLF | Centro Sur | 0
1 | Golfo Centro | 57302.466
1a | Golfo Centro | 12588.743
1b | Golfo Centro | 36321.176
1c | Golfo Centro | 129412.738
1d | Golfo Centro | 21049.24
1e | Golfo Centro | 0
1f | Golfo Centro | 0
DAC | Golfo Centro | 6696.487
2 | Golfo Centro | 44647.541
3 | Golfo Centro | 666.05
5 | Golfo Centro | 0
5a | Golfo Centro | 17688.032
6 | Golfo Centro | 6678.397
7 | Golfo Centro | 6.711
9 | Golfo Centro | -14.904
9M | Golfo Centro | 233.228
9CU | Golfo Centro | 8520.081
9N | Golfo Centro | 10878.402
OM | Golfo Centro | 53444.991
HM | Golfo Centro | 197954.487
HMC | Golfo Centro | 0
OMF | Golfo Centro | 0
HMF | Golfo Centro | 1410.966
HMCF | Golfo Centro | 0
HS | Golfo Centro | 91886.997
HSL | Golfo Centro | 35655.308
HT | Golfo Centro | 48834.655
HTL | Golfo Centro | 14685.813
HSF | Golfo Centro | 5203.919
HSLF | Golfo Centro | 0
HTF | Golfo Centro | 0
HTLF | Golfo Centro | 0
1 | Golfo Norte | 30593.528
1a | Golfo Norte | 3742.12
1b | Golfo Norte | 3877.806
1c | Golfo Norte | 443580.681
1d | Golfo Norte | 80553.768
1e | Golfo Norte | 206252.975
1f | Golfo Norte | 0
DAC | Golfo Norte | 19673.626
2 | Golfo Norte | 92971.095
3 | Golfo Norte | 3516.668
5 | Golfo Norte | 14015.34
5a | Golfo Norte | 20116.861
6 | Golfo Norte | 6703.335
7 | Golfo Norte | 5.897
9 | Golfo Norte | 69.258
9M | Golfo Norte | 187
9CU | Golfo Norte | 7974.859
9N | Golfo Norte | 10218.681
OM | Golfo Norte | 195450.056
HM | Golfo Norte | 958199.757
HMC | Golfo Norte | 0
OMF | Golfo Norte | 0
HMF | Golfo Norte | 16173.389
HMCF | Golfo Norte | 0
HS | Golfo Norte | 343224.61
HSL | Golfo Norte | 54795.855
HT | Golfo Norte | 108356.755
HTL | Golfo Norte | 67277.207
HSF | Golfo Norte | 0
HSLF | Golfo Norte | 0
HTF | Golfo Norte | 0
HTLF | Golfo Norte | 0
1 | Jalisco | 192526.614
1a | Jalisco | 32101.594
1b | Jalisco | 59830.414
1c | Jalisco | 48.629
1d | Jalisco | 0
1e | Jalisco | 0
1f | Jalisco | 0
DAC | Jalisco | 24176.83
2 | Jalisco | 110937.274
3 | Jalisco | 2176.738
5 | Jalisco | 11308.461
5a | Jalisco | 11081.848
6 | Jalisco | 18091.201
7 | Jalisco | 644.394
9 | Jalisco | 61.134
9M | Jalisco | 1373.692
9CU | Jalisco | 7764.381
9N | Jalisco | 10347.579
OM | Jalisco | 107508.033
HM | Jalisco | 393695.815
HMC | Jalisco | 0
OMF | Jalisco | 0
HMF | Jalisco | 1989.35
HMCF | Jalisco | 0
HS | Jalisco | 63935.486
HSL | Jalisco | 68814.891
HT | Jalisco | 19737.217
HTL | Jalisco | 0
HSF | Jalisco | 0
HSLF | Jalisco | 0
HTF | Jalisco | 0
HTLF | Jalisco | 0
1 | Noroeste | 0
1a | Noroeste | 15723.948
1b | Noroeste | 8182.88
1c | Noroeste | 7986.521
1d | Noroeste | 110292.727
1e | Noroeste | 216590.06
1f | Noroeste | 568214.691
DAC | Noroeste | 6998.993
2 | Noroeste | 89524.881
3 | Noroeste | 1294.839
5 | Noroeste | 0
5a | Noroeste | 17835.698
6 | Noroeste | 19156.264
7 | Noroeste | 28.517
9 | Noroeste | 28.954
9M | Noroeste | 688.169
9CU | Noroeste | 18934.49
9N | Noroeste | 79092.567
OM | Noroeste | 131149.2
HM | Noroeste | 397752.035
HMC | Noroeste | 836.26
OMF | Noroeste | 0
HMF | Noroeste | 1285.432
HMCF | Noroeste | 0
HS | Noroeste | 31779.608
HSL | Noroeste | 21495.93
HT | Noroeste | -294.769
HTL | Noroeste | 1042.582
HSF | Noroeste | 0
HSLF | Noroeste | 0
HTF | Noroeste | 0
HTLF | Noroeste | 0
1 | Norte | 38096.429
1a | Norte | 18416
1b | Norte | 66276.763
1c | Norte | 159971.709
1d | Norte | 4280.514
1e | Norte | 0
1f | Norte | 0
DAC | Norte | 7013.003
2 | Norte | 56383.799
3 | Norte | 362.608
5 | Norte | 0
5a | Norte | 19552.967
6 | Norte | 6517.982
7 | Norte | 13.992
9 | Norte | 54.818
9M | Norte | 828.784
9CU | Norte | 4212.493
9N | Norte | 284763.173
OM | Norte | 96285.799
HM | Norte | 481699.785
HMC | Norte | 0
OMF | Norte | 0
HMF | Norte | 10832.542
HMCF | Norte | 0
HS | Norte | 185584.162
HSL | Norte | 63299.097
HT | Norte | 21864.579
HTL | Norte | 0
HSF | Norte | 0
HSLF | Norte | 0
HTF | Norte | 0
HTLF | Norte | 0
1 | Oriente | 67977.811
1a | Oriente | 25133.395
1b | Oriente | 120884.044
1c | Oriente | 112044.764
1d | Oriente | 5555.321
1e | Oriente | 0
1f | Oriente | 0
DAC | Oriente | 10449.344
2 | Oriente | 65850.766
3 | Oriente | 1309.705
5 | Oriente | 0
5a | Oriente | 24429.463
6 | Oriente | 5375.305
7 | Oriente | 47.444
9 | Oriente | 2.883
9M | Oriente | 38.525
9CU | Oriente | 955.619
9N | Oriente | 504.71
OM | Oriente | 65404.749
HM | Oriente | 171878.16
HMC | Oriente | 0
OMF | Oriente | 0
HMF | Oriente | 19.168
HMCF | Oriente | 0
HS | Oriente | 107674.6
HSL | Oriente | 51141.478
HT | Oriente | 51458.616
HTL | Oriente | 3892.528
HSF | Oriente | 0
HSLF | Oriente | 0
HTF | Oriente | 0
HTLF | Oriente | 0
1 | Peninsular | 0
1a | Peninsular | 740.89
1b | Peninsular | 64795.684
1c | Peninsular | 123525.68
1d | Peninsular | 136994.333
1e | Peninsular | 0
1f | Peninsular | 0
DAC | Peninsular | 13775.365
2 | Peninsular | 63902.265
3 | Peninsular | 1886.162
5 | Peninsular | 0
5a | Peninsular | 23797.173
6 | Peninsular | 7115.561
7 | Peninsular | 20.475
9 | Peninsular | 37.908
9M | Peninsular | 62.755
9CU | Peninsular | 2373.417
9N | Peninsular | 378.05
OM | Peninsular | 76233.974
HM | Peninsular | 350366.651
HMC | Peninsular | 0
OMF | Peninsular | 0
HMF | Peninsular | 6475.068
HMCF | Peninsular | 0
HS | Peninsular | 14384.16
HSL | Peninsular | -472.071
HT | Peninsular | 1286.149
HTL | Peninsular | 0
HSF | Peninsular | 0
HSLF | Peninsular | 0
HTF | Peninsular | 0
HTLF | Peninsular | 0
1 | Sureste | 76211.392
1a | Sureste | 28715.429
1b | Sureste | 67198.511
1c | Sureste | 155630.388
1d | Sureste | 77330.202
1e | Sureste | 0
1f | Sureste | 0
DAC | Sureste | 13170.288
2 | Sureste | 76510.922
3 | Sureste | 2329.774
5 | Sureste | 0
5a | Sureste | 33356.783
6 | Sureste | 12372.751
7 | Sureste | 90.482
9 | Sureste | 43.982
9M | Sureste | 55.472
9CU | Sureste | 1629.891
9N | Sureste | 849.017
OM | Sureste | 52826.182
HM | Sureste | 138688.04
HMC | Sureste | 0
OMF | Sureste | 0
HMF | Sureste | 0
HMCF | Sureste | 0
HS | Sureste | 12061.773
HSL | Sureste | 14885.961
HT | Sureste | 310.163
HTL | Sureste | 0
HSF | Sureste | 0
HSLF | Sureste | 0
HTF | Sureste | 0
HTLF | Sureste | 0
1 | Valle de México Centro | 148406.413
1a | Valle de México Centro | 0
1b | Valle de México Centro | 0
1c | Valle de México Centro | 0
1d | Valle de México Centro | 0
1e | Valle de México Centro | 0
1f | Valle de México Centro | 0
DAC | Valle de México Centro | 22468.262
2 | Valle de México Centro | 94734.196
3 | Valle de México Centro | 55026.197
5 | Valle de México Centro | 24004.845
5a | Valle de México Centro | 680.388
6 | Valle de México Centro | 15571.64
7 | Valle de México Centro | 29.146
9 | Valle de México Centro | 7.46
9M | Valle de México Centro | 7.051
9CU | Valle de México Centro | 261.062
9N | Valle de México Centro | 27.573
OM | Valle de México Centro | 37093.168
HM | Valle de México Centro | 260567.547
HMC | Valle de México Centro | 0
OMF | Valle de México Centro | 0
HMF | Valle de México Centro | 8189.187
HMCF | Valle de México Centro | 0
HS | Valle de México Centro | 10388.486
HSL | Valle de México Centro | 0
HT | Valle de México Centro | 0
HTL | Valle de México Centro | 0
HSF | Valle de México Centro | 0
HSLF | Valle de México Centro | 0
HTF | Valle de México Centro | 0
HTLF | Valle de México Centro | 0
1 | Valle de México Norte | 200755.375
1a | Valle de México Norte | 0
1b | Valle de México Norte | 0
1c | Valle de México Norte | 0
1d | Valle de México Norte | 0
1e | Valle de México Norte | 0
1f | Valle de México Norte | 0
DAC | Valle de México Norte | 13542.994
2 | Valle de México Norte | 65776.351
3 | Valle de México Norte | 18284.666
5 | Valle de México Norte | 24727.361
5a | Valle de México Norte | 5575.989
6 | Valle de México Norte | 35810.67
7 | Valle de México Norte | 2.598
9 | Valle de México Norte | 39.995
9M | Valle de México Norte | 1.901
9CU | Valle de México Norte | 263.558
9N | Valle de México Norte | 163.666
OM | Valle de México Norte | 45265.167
HM | Valle de México Norte | 355941.583
HMC | Valle de México Norte | 0
OMF | Valle de México Norte | 0
HMF | Valle de México Norte | 21959.105
HMCF | Valle de México Norte | 0
HS | Valle de México Norte | 35180.257
HSL | Valle de México Norte | 545.007
HT | Valle de México Norte | 16374.391
HTL | Valle de México Norte | 0
HSF | Valle de México Norte | 0
HSLF | Valle de México Norte | 0
HTF | Valle de México Norte | 9768.247
HTLF | Valle de México Norte | 0
1 | Valle de México Sur | 180845.978
1a | Valle de México Sur | 0
1b | Valle de México Sur | 0
1c | Valle de México Sur | 0
1d | Valle de México Sur | 0
1e | Valle de México Sur | 0
1f | Valle de México Sur | 0
DAC | Valle de México Sur | 20756.454
2 | Valle de México Sur | 76193.655
3 | Valle de México Sur | 23485.396
5 | Valle de México Sur | 25019.258
5a | Valle de México Sur | 7438.36
6 | Valle de México Sur | 40884.561
7 | Valle de México Sur | 57.074
9 | Valle de México Sur | 21.66
9M | Valle de México Sur | 24.726
9CU | Valle de México Sur | 70.038
9N | Valle de México Sur | 0
OM | Valle de México Sur | 50534.893
HM | Valle de México Sur | 337573.856
HMC | Valle de México Sur | 0
OMF | Valle de México Sur | 0
HMF | Valle de México Sur | 599.226
HMCF | Valle de México Sur | 0
HS | Valle de México Sur | 45013.13
HSL | Valle de México Sur | 3068.514
HT | Valle de México Sur | 0
HTL | Valle de México Sur | 0
HSF | Valle de México Sur | 0
HSLF | Valle de México Sur | 0
HTF | Valle de México Sur | 0
HTLF | Valle de México Sur | 0

## TR_FEBRERO_2025
Comisión Reguladora de Energía
Unidad de Electricidad
|  | Tarifas Reguladas | [11 empty] | Regresar
1. Tarifas de operación del Centro Nacional de Control de Energía (pesos/kWh)
Año | Generadores | Entidades Responsables de Carga
2025 | 0.0026231 | 0.0065459
2. Tarifas de transmisión de energía eléctrica (pesos/kWh)
Año | Nivel de tensión | Generadores | Entidades Responsables de Carga
2025 | Tensión ≥ 220 kV | 0.0613 | 0.0794
2025 | Tensión < 220 kV | 0.111 | 0.1809
3. Tarifas de Servicios Conexos no incluidos en el Mercado Eléctrico Mayorista (pesos/kWh)
Año | Tarifa
2025 | 0.0062
4. Tarifas de distribución de energía eléctrica
Año | División | DB1 | DB2 | PDBT | GDBT | GDMTH | GDMTO | RABT | APBT | APMT | RAMT
|  | Doméstico en Baja Tensión hasta 150 kWh-mes | Doméstico en Baja Tensión mayor a 150 kWh-mes | Pequeña Demanda en Baja Tensión hasta 25 kW-mes | Gran Demanda en Baja Tensión mayor a 25 kW-mes | Gran Demanda en Media Tensión Horaria | Gran Demanda en Media Tensión Ordinaria | Riego Agrícola en Baja Tensión | Alumbrado Público en Baja Tensión | Alumbrado Público en Media Tensión | Riego Agrícola en Media Tensión
|  | $/kWh-mes | $/kWh-mes | $/kWh-mes | $/kW-mes | $/kW-mes | $/kW-mes | $/kWh-mes | $/kWh-mes | $/kW-mes | $/kW-mes
2025 | Baja California | 0.76349 | 0.86967 | 0.69851 | 201.7268 | 93.8571 | 93.8571 | 0.69851 | 0.69851 | 93.8571 | 93.8571
2025 | Baja California Sur | 0.76349 | 0.86967 | 0.69851 | 201.7268 | 93.8571 | 93.8571 | 0.69851 | 0.69851 | 93.8571 | 93.8571
2025 | Bajío | 1.1925 | 1.022 | 0.97216 | 386.0865 | 102.0494 | 102.0494 | 0.97216 | 0.97216 | 102.0494 | 102.0494
2025 | Centro Occidente | 1.6047 | 1.3754 | 1.3076 | 518.117 | 162.0099 | 162.0099 | 1.3076 | 1.3076 | 162.0099 | 162.0099
2025 | Centro Oriente | 1.4928 | 1.2799 | 1.2161 | 482.0229 | 155.8103 | 155.8103 | 1.2161 | 1.2161 | 155.8103 | 155.8103
2025 | Centro Sur | 1.684 | 1.4425 | 1.372 | 543.737 | 230.3455 | 230.3455 | 1.372 | 1.372 | 230.3455 | 230.3455
2025 | Golfo Centro | 1.164 | 0.94237 | 1.1684 | 393.2022 | 130.0376 | 130.0376 | 1.1684 | 1.1684 | 130.0376 | 130.0376
2025 | Golfo Norte | 0.84382 | 0.6835 | 0.84745 | 285.0301 | 60.2327 | 60.2327 | 0.84745 | 0.84745 | 60.2327 | 60.2327
2025 | Jalisco | 1.7114 | 1.4668 | 1.3951 | 552.4587 | 167.0728 | 167.0728 | 1.3951 | 1.3951 | 167.0728 | 167.0728
2025 | Noroeste | 0.93808 | 0.74126 | 0.80724 | 222.1058 | 94.6443 | 94.6443 | 0.80724 | 0.80724 | 94.6443 | 94.6443
2025 | Norte | 1.4078 | 1.2476 | 1.3317 | 357.8141 | 76.2168 | 76.2168 | 1.3317 | 1.3317 | 76.2168 | 76.2168
2025 | Oriente | 1.6259 | 1.3967 | 1.3292 | 526.3315 | 211.5827 | 211.5827 | 1.3292 | 1.3292 | 211.5827 | 211.5827
2025 | Peninsular | 1.0664 | 0.88097 | 1.024 | 309.0893 | 94.6146 | 94.6146 | 1.024 | 1.024 | 94.6146 | 94.6146
2025 | Sureste | 1.4207 | 1.218 | 1.1583 | 459.1067 | 147.4409 | 147.4409 | 1.1583 | 1.1583 | 147.4409 | 147.4409
2025 | Valle de México Centro | 0.79373 | 0.68067 | 0.64694 | 256.4322 | 64.1206 | 64.1206 | 0.64694 | 0.64694 | 64.1206 | 64.1206
2025 | Valle de México Norte | 1.0192 | 0.87456 | 0.83117 | 329.1666 | 91.1208 | 91.1208 | 0.83117 | 0.83117 | 91.1208 | 91.1208
2025 | Valle de México Sur | 0.98257 | 0.84202 | 0.80104 | 317.3156 | 71.1836 | 71.1836 | 0.80104 | 0.80104 | 71.1836 | 71.1836
5. Tarifas de operación del Suministrador de Servicios Básicos (pesos/usuario-mes)
Año | División | DB1 | DB2 | PDBT | GDBT | GDMTH | GDMTO | DIST | DIT | RABT | APBT | APMT | RAMT
|  | Doméstico en Baja Tensión hasta 150 kWh-mes | Doméstico en Baja Tensión mayor 150 kWh-mes | Pequeña Demanda en Baja Tensión hasta 25 kW-mes | Gran Demanda en Baja Tensión mayor a 25 kW-mes | Gran Demanda en Media Tensión Horaria | Gran Demanda en Media Tensión Ordinaria | Demanda Industrial en Subtransmisión | Demanda Industrial en Transmisión | Riego Agrícola en Baja Tensión | Alumbrado Público en Baja Tensión | Alumbrado Público en Media Tensión | Riego Agrícola en Media Tensión
2025 | Baja California | 78.2898 | 78.2898 | 78.2898 | 782.8984 | 782.8984 | 782.8984 | 2348.6952 | 2348.6952 | 78.2898 | 78.2898 | 782.8984 | 782.8984
2025 | Baja California Sur | 78.2898 | 78.2898 | 78.2898 | 782.8984 | 782.8984 | 782.8984 | 2348.6952 | 2348.6952 | 78.2898 | 78.2898 | 782.8984 | 782.8984
2025 | Bajío | 36.8949 | 36.8949 | 36.8949 | 368.9489 | 368.9489 | 368.9489 | 1106.8466 | 1106.8466 | 36.8949 | 36.8949 | 368.9489 | 368.9489
2025 | Centro Occidente | 24.5254 | 24.5254 | 24.5254 | 245.254 | 245.254 | 245.254 | 735.7621 | 735.7621 | 24.5254 | 24.5254 | 245.254 | 245.254
2025 | Centro Oriente | 30.8097 | 30.8097 | 30.8097 | 308.0967 | 308.0967 | 308.0967 | 924.29 | 924.29 | 30.8097 | 30.8097 | 308.0967 | 308.0967
2025 | Centro Sur | 28.9739 | 28.9739 | 28.9739 | 289.7387 | 289.7387 | 289.7387 | 869.2161 | 869.2161 | 28.9739 | 28.9739 | 289.7387 | 289.7387
2025 | Golfo Centro | 34.3994 | 34.3994 | 34.3994 | 343.9939 | 343.9939 | 343.9939 | 1031.9818 | 1031.9818 | 34.3994 | 34.3994 | 343.9939 | 343.9939
2025 | Golfo Norte | 55.177 | 55.177 | 55.177 | 551.7699 | 551.7699 | 551.7699 | 1655.3098 | 1655.3098 | 55.177 | 55.177 | 551.7699 | 551.7699
2025 | Jalisco | 37.2382 | 37.2382 | 37.2382 | 372.3821 | 372.3821 | 372.3821 | 1117.1462 | 1117.1462 | 37.2382 | 37.2382 | 372.3821 | 372.3821
2025 | Noroeste | 77.7669 | 77.7669 | 77.7669 | 777.6693 | 777.6693 | 777.6693 | 2333.008 | 2333.008 | 77.7669 | 77.7669 | 777.6693 | 777.6693
2025 | Norte | 72.6374 | 72.6374 | 72.6374 | 726.374 | 726.374 | 726.374 | 2179.1221 | 2179.1221 | 72.6374 | 72.6374 | 726.374 | 726.374
2025 | Oriente | 47.4541 | 47.4541 | 47.4541 | 474.5412 | 474.5412 | 474.5412 | 1423.6237 | 1423.6237 | 47.4541 | 47.4541 | 474.5412 | 474.5412
2025 | Peninsular | 42.1565 | 42.1565 | 42.1565 | 421.5654 | 421.5654 | 421.5654 | 1264.6961 | 1264.6961 | 42.1565 | 42.1565 | 421.5654 | 421.5654
2025 | Sureste | 40.1125 | 40.1125 | 40.1125 | 401.1245 | 401.1245 | 401.1245 | 1203.3735 | 1203.3735 | 40.1125 | 40.1125 | 401.1245 | 401.1245
2025 | Valle de México Centro | 46.6828 | 46.6828 | 46.6828 | 466.8284 | 466.8284 | 466.8284 | 1400.4851 | 1400.4851 | 46.6828 | 46.6828 | 466.8284 | 466.8284
2025 | Valle de México Norte | 56.3573 | 56.3573 | 56.3573 | 563.573 | 563.573 | 563.573 | 1690.7191 | 1690.7191 | 56.3573 | 56.3573 | 563.573 | 563.573
2025 | Valle de México Sur | 44.877 | 44.877 | 44.877 | 448.7699 | 448.7699 | 448.7699 | 1346.3096 | 1346.3096 | 44.877 | 44.877 | 448.7699 | 448.7699
6. Redondeo de tarifas por concepto
Concepto | No. Decimales
Energía | 4
Potencia | 2
Cliente | 2

## PC_FEBRERO_2025
Comisión Reguladora de Energía
Unidad de Electricidad
|  | Factores de carga |  |  | Regresar
1. Factores de Carga
Categoría tarifaria | Factor de carga
DB1 | 0.59
DB2 | 0.59
APBT | 0.5
APMT | 0.5
RABT | 0.5
RAMT | 0.5
PDBT | 0.58
GDBT | 0.49
GDMTH | 0.57
GDMTO | 0.55
DIST | 0.74
DIT | 0.71
2. Proporciones de consumo por bloque horario
2
Categoría tarifaria | Sistema | Int. Horario |  | Proporciones de consumo (febrero)
GDMTH | BC | B | GDMTHBCB | 0.8263
GDMTH | BC | I | GDMTHBCI | 0.1737
GDMTH | BC | P | GDMTHBCP | 0
GDMTH | BCS | B | GDMTHBCSB | 0.84584
GDMTH | BCS | I | GDMTHBCSI | 0.15416
GDMTH | BCS | P | GDMTHBCSP | 0
GDMTH | SIN | B | GDMTHSINB | 0.30118
GDMTH | SIN | I | GDMTHSINI | 0.56218
GDMTH | SIN | P | GDMTHSINP | 0.13664
DIST | BC | B | DISTBCB | 0.84602
DIST | BC | I | DISTBCI | 0.15398
DIST | BC | P | DISTBCP | 0
DIST | BC | SP | DISTBCSP | 0
DIST | BCS | B | DISTBCSB | 0.86132
DIST | BCS | I | DISTBCSI | 0.13868
DIST | BCS | P | DISTBCSP | 0
DIST | BCS | SP | DISTBCSSP | 0
DIST | SIN | B | DISTSINB | 0.32377
DIST | SIN | I | DISTSINI | 0.58946
DIST | SIN | P | DISTSINP | 0.086774
DIST | SIN | SP | DISTSINSP | 0
DIT | BC | B | DITBCB | 0.85241
DIT | BC | I | DITBCI | 0.14759
DIT | BC | P | DITBCP | 0
DIT | BC | SP | DITBCSP | 0
DIT | BCS | B | DITBCSB | 0.86494
DIT | BCS | I | DITBCSI | 0.13506
DIT | BCS | P | DITBCSP | 0
DIT | BCS | SP | DITBCSSP | 0
DIT | SIN | B | DITSINB | 0.38032
DIT | SIN | I | DITSINI | 0.56076
DIT | SIN | P | DITSINP | 0.058923
DIT | SIN | SP | DITSINSP | 0

## Mercado_FEBRERO_2025
Comisión Reguladora de Energía
Unidad de Electricidad
|  |  | Mercado | [10 empty] | Regresar
1. Mercado
2
| Categoría tarifaria | Concepto | División | Unidades | 2025-02-01 | Aux1 | Aux2 | Sistema | Categoría tarifaria | Segmento | Concepto | División | Int. Horario | 2025-02-01
DB1EnergíaBaja California | DB1 | Energía | Baja California | MWh | 110011.5494 | DB1BCNA | DB1Baja CaliforniaNA | BC | DB1 | Generación | Energia | Baja California | NA | 110011.5494
DB2EnergíaBaja California | DB2 | Energía | Baja California | MWh | 186617.4874 | DB2BCNA | DB2Baja CaliforniaNA | BC | DB2 | Generación | Energia | Baja California | NA | 186617.4874
DISTEnergíaBaja California | DIST | Energía | Baja California | MWh | 156849.1044 | PDBTBCNA | PDBTBaja CaliforniaNA | BC | PDBT | Generación | Energia | Baja California | NA | 46750.8143
DITEnergíaBaja California | DIT | Energía | Baja California | MWh | 37945.1323 | GDBTBCNA | GDBTBaja CaliforniaNA | BC | GDBT | Generación | Energia | Baja California | NA | 3507.0573
GDBTEnergíaBaja California | GDBT | Energía | Baja California | MWh | 3507.0573 | RABTBCNA | RABTBaja CaliforniaNA | BC | RABT | Generación | Energia | Baja California | NA | 7306.7331
GDMTHEnergíaBaja California | GDMTH | Energía | Baja California | MWh | 326168.2505 | APBTBCNA | APBTBaja CaliforniaNA | BC | APBT | Generación | Energia | Baja California | NA | 9145.4861
GDMTOEnergíaBaja California | GDMTO | Energía | Baja California | MWh | 74678.0912 | APMTBCNA | APMTBaja CaliforniaNA | BC | APMT | Generación | Energia | Baja California | NA | 796.0032
PDBTEnergíaBaja California | PDBT | Energía | Baja California | MWh | 46750.8143 | GDMTHBCB | GDMTHBaja CaliforniaB | BC | GDMTH | Generación | Energia | Baja California | B | 269514.2345
APBTEnergíaBaja California | APBT | Energía | Baja California | MWh | 9145.4861 | GDMTHBCI | GDMTHBaja CaliforniaI | BC | GDMTH | Generación | Energia | Baja California | I | 56654.016
APMTEnergíaBaja California | APMT | Energía | Baja California | MWh | 796.0032 | GDMTHBCP | GDMTHBaja CaliforniaP | BC | GDMTH | Generación | Energia | Baja California | P | 0
RABTEnergíaBaja California | RABT | Energía | Baja California | MWh | 7306.7331 | GDMTOBCNA | GDMTOBaja CaliforniaNA | BC | GDMTO | Generación | Energia | Baja California | NA | 74678.0912
RAMTEnergíaBaja California | RAMT | Energía | Baja California | MWh | 15926.2006 | RAMTBCNA | RAMTBaja CaliforniaNA | BC | RAMT | Generación | Energia | Baja California | NA | 15926.2006
DB1EnergíaBaja California Sur | DB1 | Energía | Baja California Sur | MWh | 16635.2787 | DISTBCB | DISTBaja CaliforniaB | BC | DIST | Generación | Energia | Baja California | B | 132697.5218
DB2EnergíaBaja California Sur | DB2 | Energía | Baja California Sur | MWh | 46093.4175 | DISTBCI | DISTBaja CaliforniaI | BC | DIST | Generación | Energia | Baja California | I | 24151.5825
DISTEnergíaBaja California Sur | DIST | Energía | Baja California Sur | MWh | 5317.212 | DISTBCP | DISTBaja CaliforniaP | BC | DIST | Generación | Energia | Baja California | P | 0
DITEnergíaBaja California Sur | DIT | Energía | Baja California Sur | MWh | 0 | DISTBCSP | DISTBaja CaliforniaSP | BC | DIST | Generación | Energia | Baja California | SP | 0
GDBTEnergíaBaja California Sur | GDBT | Energía | Baja California Sur | MWh | 1036.4818 | DITBCB | DITBaja CaliforniaB | BC | DIT | Generación | Energia | Baja California | B | 32344.6518
GDMTHEnergíaBaja California Sur | GDMTH | Energía | Baja California Sur | MWh | 73081.6307 | DITBCI | DITBaja CaliforniaI | BC | DIT | Generación | Energia | Baja California | I | 5600.4805
GDMTOEnergíaBaja California Sur | GDMTO | Energía | Baja California Sur | MWh | 17957.474 | DITBCP | DITBaja CaliforniaP | BC | DIT | Generación | Energia | Baja California | P | 0
PDBTEnergíaBaja California Sur | PDBT | Energía | Baja California Sur | MWh | 15424.6641 | DITBCSP | DITBaja CaliforniaSP | BC | DIT | Generación | Energia | Baja California | SP | 0
APBTEnergíaBaja California Sur | APBT | Energía | Baja California Sur | MWh | 2173.6145 | DB1BCNA | DB1Baja California SurNA | BC | DB1 | Generación | Energia | Baja California Sur | NA | 16635.2787
APMTEnergíaBaja California Sur | APMT | Energía | Baja California Sur | MWh | 18.5945 | DB2BCSNA | DB2Baja California SurNA | BCS | DB2 | Generación | Energia | Baja California Sur | NA | 46093.4175
RABTEnergíaBaja California Sur | RABT | Energía | Baja California Sur | MWh | 6586.896 | PDBTBCSNA | PDBTBaja California SurNA | BCS | PDBT | Generación | Energia | Baja California Sur | NA | 15424.6641
RAMTEnergíaBaja California Sur | RAMT | Energía | Baja California Sur | MWh | 11588.0279 | GDBTBCSNA | GDBTBaja California SurNA | BCS | GDBT | Generación | Energia | Baja California Sur | NA | 1036.4818
DB1EnergíaBajío | DB1 | Energía | Bajío | MWh | 244333.7119 | RABTBCSNA | RABTBaja California SurNA | BCS | RABT | Generación | Energia | Baja California Sur | NA | 6586.896
DB2EnergíaBajío | DB2 | Energía | Bajío | MWh | 149810.9973 | APBTBCSNA | APBTBaja California SurNA | BCS | APBT | Generación | Energia | Baja California Sur | NA | 2173.6145
DISTEnergíaBajío | DIST | Energía | Bajío | MWh | 224288.5869 | APMTBCSNA | APMTBaja California SurNA | BCS | APMT | Generación | Energia | Baja California Sur | NA | 18.5945
DITEnergíaBajío | DIT | Energía | Bajío | MWh | 68047.0771 | GDMTHBCSB | GDMTHBaja California SurB | BCS | GDMTH | Generación | Energia | Baja California Sur | B | 61815.3079
GDBTEnergíaBajío | GDBT | Energía | Bajío | MWh | 583.8936 | GDMTHBCSI | GDMTHBaja California SurI | BCS | GDMTH | Generación | Energia | Baja California Sur | I | 11266.3228
GDMTHEnergíaBajío | GDMTH | Energía | Bajío | MWh | 619406.6263 | GDMTHBCSP | GDMTHBaja California SurP | BCS | GDMTH | Generación | Energia | Baja California Sur | P | 0
GDMTOEnergíaBajío | GDMTO | Energía | Bajío | MWh | 155137.9796 | GDMTOBCSNA | GDMTOBaja California SurNA | BCS | GDMTO | Generación | Energia | Baja California Sur | NA | 17957.474
PDBTEnergíaBajío | PDBT | Energía | Bajío | MWh | 102105.4618 | RAMTBCSNA | RAMTBaja California SurNA | BCS | RAMT | Generación | Energia | Baja California Sur | NA | 11588.0279
APBTEnergíaBajío | APBT | Energía | Bajío | MWh | 25679.3418 | DISTBCSB | DISTBaja California SurB | BCS | DIST | Pérdidas | Energia | Baja California Sur | B | 4579.813
APMTEnergíaBajío | APMT | Energía | Bajío | MWh | 8044.3881 | DISTBCSI | DISTBaja California SurI | BCS | DIST | Generación | Energia | Baja California Sur | I | 737.399
RABTEnergíaBajío | RABT | Energía | Bajío | MWh | 74753.1577 | DISTBCSP | DISTBaja California SurP | BCS | DIST | Generación | Energia | Baja California Sur | P | 0
RAMTEnergíaBajío | RAMT | Energía | Bajío | MWh | 221129.1383 | DISTBCSSP | DISTBaja California SurSP | BCS | DIST | Generación | Energia | Baja California Sur | SP | 0
DB1EnergíaCentro Occidente | DB1 | Energía | Centro Occidente | MWh | 116785.7206 | DITBCSB | DITBaja California SurB | BCS | DIT | Generación | Energia | Baja California Sur | B | 0
DB2EnergíaCentro Occidente | DB2 | Energía | Centro Occidente | MWh | 105115.8914 | DITBCSI | DITBaja California SurI | BCS | DIT | Generación | Energia | Baja California Sur | I | 0
DISTEnergíaCentro Occidente | DIST | Energía | Centro Occidente | MWh | 64077.9632 | DITBCSP | DITBaja California SurP | BCS | DIT | Generación | Energia | Baja California Sur | P | 0
DITEnergíaCentro Occidente | DIT | Energía | Centro Occidente | MWh | 0 | DITBCSSP | DITBaja California SurSP | BCS | DIT | Generación | Energia | Baja California Sur | SP | 0
GDBTEnergíaCentro Occidente | GDBT | Energía | Centro Occidente | MWh | 394.9786 | DB1SINNA | DB1BajíoNA | SIN | DB1 | Generación | Energia | Bajío | NA | 244333.7119
GDMTHEnergíaCentro Occidente | GDMTH | Energía | Centro Occidente | MWh | 128207.4517 | DB2SINNA | DB2BajíoNA | SIN | DB2 | Generación | Energia | Bajío | NA | 149810.9973
GDMTOEnergíaCentro Occidente | GDMTO | Energía | Centro Occidente | MWh | 55180.1772 | PDBTSINNA | PDBTBajíoNA | SIN | PDBT | Generación | Energia | Bajío | NA | 102105.4618
PDBTEnergíaCentro Occidente | PDBT | Energía | Centro Occidente | MWh | 57323.7492 | GDBTSINNA | GDBTBajíoNA | SIN | GDBT | Generación | Energia | Bajío | NA | 583.8936
APBTEnergíaCentro Occidente | APBT | Energía | Centro Occidente | MWh | 13958.8013 | RABTSINNA | RABTBajíoNA | SIN | RABT | Generación | Energia | Bajío | NA | 74753.1577
APMTEnergíaCentro Occidente | APMT | Energía | Centro Occidente | MWh | 884.2988 | APBTSINNA | APBTBajíoNA | SIN | APBT | Generación | Energia | Bajío | NA | 25679.3418
RABTEnergíaCentro Occidente | RABT | Energía | Centro Occidente | MWh | 24606.1967 | APMTSINNA | APMTBajíoNA | SIN | APMT | Generación | Energia | Bajío | NA | 8044.3881
RAMTEnergíaCentro Occidente | RAMT | Energía | Centro Occidente | MWh | 51791.7115 | GDMTHSINB | GDMTHBajíoB | SIN | GDMTH | Generación | Energia | Bajío | B | 186550.0948
DB1EnergíaCentro Oriente | DB1 | Energía | Centro Oriente | MWh | 166333.0929 | GDMTHSINI | GDMTHBajíoI | SIN | GDMTH | Generación | Energia | Bajío | I | 348219.0412
DB2EnergíaCentro Oriente | DB2 | Energía | Centro Oriente | MWh | 102104.7195 | GDMTHSINP | GDMTHBajíoP | SIN | GDMTH | Generación | Energia | Bajío | P | 84637.4902
DISTEnergíaCentro Oriente | DIST | Energía | Centro Oriente | MWh | 39922.7176 | GDMTOSINNA | GDMTOBajíoNA | SIN | GDMTO | Generación | Energia | Bajío | NA | 155137.9796
DITEnergíaCentro Oriente | DIT | Energía | Centro Oriente | MWh | 91788.6782 | RAMTSINNA | RAMTBajíoNA | SIN | RAMT | Generación | Energia | Bajío | NA | 221129.1383
GDBTEnergíaCentro Oriente | GDBT | Energía | Centro Oriente | MWh | 2563.3747 | DISTSINB | DISTBajíoB | SIN | DIST | Generación | Energia | Bajío | B | 72617.4021
GDMTHEnergíaCentro Oriente | GDMTH | Energía | Centro Oriente | MWh | 259628.2822 | DISTSINI | DISTBajíoI | SIN | DIST | Generación | Energia | Bajío | I | 132208.7397
GDMTOEnergíaCentro Oriente | GDMTO | Energía | Centro Oriente | MWh | 76852.7789 | DISTSINP | DISTBajíoP | SIN | DIST | Generación | Energia | Bajío | P | 19462.4451
PDBTEnergíaCentro Oriente | PDBT | Energía | Centro Oriente | MWh | 76604.6616 | DISTSINSP | DISTBajíoSP | SIN | DIST | Generación | Energia | Bajío | SP | 0
APBTEnergíaCentro Oriente | APBT | Energía | Centro Oriente | MWh | 25695.5627 | DITSINB | DITBajíoB | SIN | DIT | Generación | Energia | Bajío | B | 25879.7687
APMTEnergíaCentro Oriente | APMT | Energía | Centro Oriente | MWh | 709.607 | DITSINI | DITBajíoI | SIN | DIT | Generación | Energia | Bajío | I | 38157.7891
RABTEnergíaCentro Oriente | RABT | Energía | Centro Oriente | MWh | 16698.8775 | DITSINP | DITBajíoP | SIN | DIT | Generación | Energia | Bajío | P | 4009.5194
RAMTEnergíaCentro Oriente | RAMT | Energía | Centro Oriente | MWh | 32618.0557 | DITSINSP | DITBajíoSP | SIN | DIT | Generación | Energia | Bajío | SP | 0
DB1EnergíaCentro Sur | DB1 | Energía | Centro Sur | MWh | 131738.8458 | DB1SINNA | DB1Centro OccidenteNA | SIN | DB1 | Generación | Energia | Centro Occidente | NA | 116785.7206
DB2EnergíaCentro Sur | DB2 | Energía | Centro Sur | MWh | 130332.4219 | DB2SINNA | DB2Centro OccidenteNA | SIN | DB2 | Generación | Energia | Centro Occidente | NA | 105115.8914
DISTEnergíaCentro Sur | DIST | Energía | Centro Sur | MWh | 122316.2319 | PDBTSINNA | PDBTCentro OccidenteNA | SIN | PDBT | Generación | Energia | Centro Occidente | NA | 57323.7492
DITEnergíaCentro Sur | DIT | Energía | Centro Sur | MWh | 13284.0683 | GDBTSINNA | GDBTCentro OccidenteNA | SIN | GDBT | Generación | Energia | Centro Occidente | NA | 394.9786
GDBTEnergíaCentro Sur | GDBT | Energía | Centro Sur | MWh | 2018.9632 | RABTSINNA | RABTCentro OccidenteNA | SIN | RABT | Generación | Energia | Centro Occidente | NA | 24606.1967
GDMTHEnergíaCentro Sur | GDMTH | Energía | Centro Sur | MWh | 122935.4071 | APBTSINNA | APBTCentro OccidenteNA | SIN | APBT | Generación | Energia | Centro Occidente | NA | 13958.8013
GDMTOEnergíaCentro Sur | GDMTO | Energía | Centro Sur | MWh | 54401.2398 | APMTSINNA | APMTCentro OccidenteNA | SIN | APMT | Generación | Energia | Centro Occidente | NA | 884.2988
PDBTEnergíaCentro Sur | PDBT | Energía | Centro Sur | MWh | 48694.4793 | GDMTHSINB | GDMTHCentro OccidenteB | SIN | GDMTH | Generación | Energia | Centro Occidente | B | 38612.9422
APBTEnergíaCentro Sur | APBT | Energía | Centro Sur | MWh | 19249.0428 | GDMTHSINI | GDMTHCentro OccidenteI | SIN | GDMTH | Generación | Energia | Centro Occidente | I | 72075.8772
APMTEnergíaCentro Sur | APMT | Energía | Centro Sur | MWh | 87.6229 | GDMTHSINP | GDMTHCentro OccidenteP | SIN | GDMTH | Generación | Energia | Centro Occidente | P | 17518.6323
RABTEnergíaCentro Sur | RABT | Energía | Centro Sur | MWh | 2946.1597 | GDMTOSINNA | GDMTOCentro OccidenteNA | SIN | GDMTO | Generación | Energia | Centro Occidente | NA | 55180.1772
RAMTEnergíaCentro Sur | RAMT | Energía | Centro Sur | MWh | 7141.6626 | RAMTSINNA | RAMTCentro OccidenteNA | SIN | RAMT | Generación | Energia | Centro Occidente | NA | 51791.7115
DB1EnergíaGolfo Centro | DB1 | Energía | Golfo Centro | MWh | 93152.0221 | DISTSINB | DISTCentro OccidenteB | SIN | DIST | Generación | Energia | Centro Occidente | B | 20746.3754
DB2EnergíaGolfo Centro | DB2 | Energía | Golfo Centro | MWh | 117179.658 | DISTSINI | DISTCentro OccidenteI | SIN | DIST | Generación | Energia | Centro Occidente | I | 37771.2788
DISTEnergíaGolfo Centro | DIST | Energía | Golfo Centro | MWh | 133204.3846 | DISTSINP | DISTCentro OccidenteP | SIN | DIST | Generación | Energia | Centro Occidente | P | 5560.309
DITEnergíaGolfo Centro | DIT | Energía | Golfo Centro | MWh | 39526.455 | DISTSINSP | DISTCentro OccidenteSP | SIN | DIST | Generación | Energia | Centro Occidente | SP | 0
GDBTEnergíaGolfo Centro | GDBT | Energía | Golfo Centro | MWh | 339.266 | DITSINB | DITCentro OccidenteB | SIN | DIT | Generación | Energia | Centro Occidente | B | 0
GDMTHEnergíaGolfo Centro | GDMTH | Energía | Golfo Centro | MWh | 170474.5179 | DITSINI | DITCentro OccidenteI | SIN | DIT | Generación | Energia | Centro Occidente | I | 0
GDMTOEnergíaGolfo Centro | GDMTO | Energía | Golfo Centro | MWh | 47665.0523 | DITSINP | DITCentro OccidenteP | SIN | DIT | Generación | Energia | Centro Occidente | P | 0
PDBTEnergíaGolfo Centro | PDBT | Energía | Golfo Centro | MWh | 39356.9077 | DITSINSP | DITCentro OccidenteSP | SIN | DIT | Generación | Energia | Centro Occidente | SP | 0
APBTEnergíaGolfo Centro | APBT | Energía | Golfo Centro | MWh | 12339.6074 | DB1SINNA | DB1Centro OrienteNA | SIN | DB1 | Generación | Energia | Centro Oriente | NA | 166333.0929
APMTEnergíaGolfo Centro | APMT | Energía | Golfo Centro | MWh | 1819.7462 | DB2SINNA | DB2Centro OrienteNA | SIN | DB2 | Generación | Energia | Centro Oriente | NA | 102104.7195
RABTEnergíaGolfo Centro | RABT | Energía | Golfo Centro | MWh | 12541.3478 | PDBTSINNA | PDBTCentro OrienteNA | SIN | PDBT | Generación | Energia | Centro Oriente | NA | 76604.6616
RAMTEnergíaGolfo Centro | RAMT | Energía | Golfo Centro | MWh | 28897.5311 | GDBTSINNA | GDBTCentro OrienteNA | SIN | GDBT | Generación | Energia | Centro Oriente | NA | 2563.3747
DB1EnergíaGolfo Norte | DB1 | Energía | Golfo Norte | MWh | 174624.7351 | RABTSINNA | RABTCentro OrienteNA | SIN | RABT | Generación | Energia | Centro Oriente | NA | 16698.8775
DB2EnergíaGolfo Norte | DB2 | Energía | Golfo Norte | MWh | 418049.9747 | APBTSINNA | APBTCentro OrienteNA | SIN | APBT | Generación | Energia | Centro Oriente | NA | 25695.5627
DISTEnergíaGolfo Norte | DIST | Energía | Golfo Norte | MWh | 293082.2752 | APMTSINNA | APMTCentro OrienteNA | SIN | APMT | Generación | Energia | Centro Oriente | NA | 709.607
DITEnergíaGolfo Norte | DIT | Energía | Golfo Norte | MWh | 60023.5327 | GDMTHSINB | GDMTHCentro OrienteB | SIN | GDMTH | Generación | Energia | Centro Oriente | B | 78193.6754
GDBTEnergíaGolfo Norte | GDBT | Energía | Golfo Norte | MWh | 1507.8828 | GDMTHSINI | GDMTHCentro OrienteI | SIN | GDMTH | Generación | Energia | Centro Oriente | I | 145958.2569
GDMTHEnergíaGolfo Norte | GDMTH | Energía | Golfo Norte | MWh | 818816.3723 | GDMTHSINP | GDMTHCentro OrienteP | SIN | GDMTH | Generación | Energia | Centro Oriente | P | 35476.3499
GDMTOEnergíaGolfo Norte | GDMTO | Energía | Golfo Norte | MWh | 147723.4906 | GDMTOSINNA | GDMTOCentro OrienteNA | SIN | GDMTO | Generación | Energia | Centro Oriente | NA | 76852.7789
PDBTEnergíaGolfo Norte | PDBT | Energía | Golfo Norte | MWh | 69960.442 | RAMTSINNA | RAMTCentro OrienteNA | SIN | RAMT | Generación | Energia | Centro Oriente | NA | 32618.0557
APBTEnergíaGolfo Norte | APBT | Energía | Golfo Norte | MWh | 15979.6206 | DISTSINB | DISTCentro OrienteB | SIN | DIST | Generación | Energia | Centro Oriente | B | 12925.6869
APMTEnergíaGolfo Norte | APMT | Energía | Golfo Norte | MWh | 10636.6722 | DISTSINI | DISTCentro OrienteI | SIN | DIST | Generación | Energia | Centro Oriente | I | 23532.772
RABTEnergíaGolfo Norte | RABT | Energía | Golfo Norte | MWh | 5895.3382 | DISTSINP | DISTCentro OrienteP | SIN | DIST | Generación | Energia | Centro Oriente | P | 3464.2588
RAMTEnergíaGolfo Norte | RAMT | Energía | Golfo Norte | MWh | 9060.1035 | DISTSINSP | DISTCentro OrienteSP | SIN | DIST | Generación | Energia | Centro Oriente | SP | 0
DB1EnergíaJalisco | DB1 | Energía | Jalisco | MWh | 188885.5051 | DITSINB | DITCentro OrienteB | SIN | DIT | Generación | Energia | Centro Oriente | B | 34909.2108
DB2EnergíaJalisco | DB2 | Energía | Jalisco | MWh | 140726.6753 | DITSINI | DITCentro OrienteI | SIN | DIT | Generación | Energia | Centro Oriente | I | 51471.0282
DISTEnergíaJalisco | DIST | Energía | Jalisco | MWh | 102019.0154 | DITSINP | DITCentro OrienteP | SIN | DIT | Generación | Energia | Centro Oriente | P | 5408.4393
DITEnergíaJalisco | DIT | Energía | Jalisco | MWh | 15121.9257 | DITSINSP | DITCentro OrienteSP | SIN | DIT | Generación | Energia | Centro Oriente | SP | 0
GDBTEnergíaJalisco | GDBT | Energía | Jalisco | MWh | 1894.0638 | DB1SINNA | DB1Centro SurNA | SIN | DB1 | Generación | Energia | Centro Sur | NA | 131738.8458
GDMTHEnergíaJalisco | GDMTH | Energía | Jalisco | MWh | 396518.402 | DB2SINNA | DB2Centro SurNA | SIN | DB2 | Generación | Energia | Centro Sur | NA | 130332.4219
GDMTOEnergíaJalisco | GDMTO | Energía | Jalisco | MWh | 119546.1363 | PDBTSINNA | PDBTCentro SurNA | SIN | PDBT | Generación | Energia | Centro Sur | NA | 48694.4793
PDBTEnergíaJalisco | PDBT | Energía | Jalisco | MWh | 96729.0892 | GDBTSINNA | GDBTCentro SurNA | SIN | GDBT | Generación | Energia | Centro Sur | NA | 2018.9632
APBTEnergíaJalisco | APBT | Energía | Jalisco | MWh | 12453.0159 | RABTSINNA | RABTCentro SurNA | SIN | RABT | Generación | Energia | Centro Sur | NA | 2946.1597
APMTEnergíaJalisco | APMT | Energía | Jalisco | MWh | 2728.0607 | APBTSINNA | APBTCentro SurNA | SIN | APBT | Generación | Energia | Centro Sur | NA | 19249.0428
RABTEnergíaJalisco | RABT | Energía | Jalisco | MWh | 21985.1278 | APMTSINNA | APMTCentro SurNA | SIN | APMT | Generación | Energia | Centro Sur | NA | 87.6229
RAMTEnergíaJalisco | RAMT | Energía | Jalisco | MWh | 43023.3651 | GDMTHSINB | GDMTHCentro SurB | SIN | GDMTH | Generación | Energia | Centro Sur | B | 37025.1316
DB1EnergíaNoroeste | DB1 | Energía | Noroeste | MWh | 72277.3053 | GDMTHSINI | GDMTHCentro SurI | SIN | GDMTH | Generación | Energia | Centro Sur | I | 69112.0304
DB2EnergíaNoroeste | DB2 | Energía | Noroeste | MWh | 283552.2244 | GDMTHSINP | GDMTHCentro SurP | SIN | GDMTH | Generación | Energia | Centro Sur | P | 16798.2451
DISTEnergíaNoroeste | DIST | Energía | Noroeste | MWh | 47621.2375 | GDMTOSINNA | GDMTOCentro SurNA | SIN | GDMTO | Generación | Energia | Centro Sur | NA | 54401.2398
DITEnergíaNoroeste | DIT | Energía | Noroeste | MWh | 45899.9335 | RAMTSINNA | RAMTCentro SurNA | SIN | RAMT | Generación | Energia | Centro Sur | NA | 7141.6626
GDBTEnergíaNoroeste | GDBT | Energía | Noroeste | MWh | 958.1038 | DISTSINB | DISTCentro SurB | SIN | DIST | Generación | Energia | Centro Sur | B | 39602.0463
GDMTHEnergíaNoroeste | GDMTH | Energía | Noroeste | MWh | 268231.0469 | DISTSINI | DISTCentro SurI | SIN | DIST | Generación | Energia | Centro Sur | I | 72100.3021
GDMTOEnergíaNoroeste | GDMTO | Energía | Noroeste | MWh | 82404.8729 | DISTSINP | DISTCentro SurP | SIN | DIST | Generación | Energia | Centro Sur | P | 10613.8836
PDBTEnergíaNoroeste | PDBT | Energía | Noroeste | MWh | 54757.3767 | DISTSINSP | DISTCentro SurSP | SIN | DIST | Generación | Energia | Centro Sur | SP | 0
APBTEnergíaNoroeste | APBT | Energía | Noroeste | MWh | 13687.7973 | DITSINB | DITCentro SurB | SIN | DIT | Generación | Energia | Centro Sur | B | 5052.2172
APMTEnergíaNoroeste | APMT | Energía | Noroeste | MWh | 896.0116 | DITSINI | DITCentro SurI | SIN | DIT | Generación | Energia | Centro Sur | I | 7449.1176
RABTEnergíaNoroeste | RABT | Energía | Noroeste | MWh | 37263.8992 | DITSINP | DITCentro SurP | SIN | DIT | Generación | Energia | Centro Sur | P | 782.7335
RAMTEnergíaNoroeste | RAMT | Energía | Noroeste | MWh | 73274.1701 | DITSINSP | DITCentro SurSP | SIN | DIT | Generación | Energia | Centro Sur | SP | 0
DB1EnergíaNorte | DB1 | Energía | Norte | MWh | 136795.8476 | DB1SINNA | DB1Golfo CentroNA | SIN | DB1 | Generación | Energia | Golfo Centro | NA | 93152.0221
DB2EnergíaNorte | DB2 | Energía | Norte | MWh | 204508.9941 | DB2SINNA | DB2Golfo CentroNA | SIN | DB2 | Generación | Energia | Golfo Centro | NA | 117179.658
DISTEnergíaNorte | DIST | Energía | Norte | MWh | 136327.7164 | PDBTSINNA | PDBTGolfo CentroNA | SIN | PDBT | Generación | Energia | Golfo Centro | NA | 39356.9077
DITEnergíaNorte | DIT | Energía | Norte | MWh | 362.7966 | GDBTSINNA | GDBTGolfo CentroNA | SIN | GDBT | Generación | Energia | Golfo Centro | NA | 339.266
GDBTEnergíaNorte | GDBT | Energía | Norte | MWh | 281.9076 | RABTSINNA | RABTGolfo CentroNA | SIN | RABT | Generación | Energia | Golfo Centro | NA | 12541.3478
GDMTHEnergíaNorte | GDMTH | Energía | Norte | MWh | 374725.9429 | APBTSINNA | APBTGolfo CentroNA | SIN | APBT | Generación | Energia | Golfo Centro | NA | 12339.6074
GDMTOEnergíaNorte | GDMTO | Energía | Norte | MWh | 99579.3835 | APMTSINNA | APMTGolfo CentroNA | SIN | APMT | Generación | Energia | Golfo Centro | NA | 1819.7462
PDBTEnergíaNorte | PDBT | Energía | Norte | MWh | 52197.1749 | GDMTHSINB | GDMTHGolfo CentroB | SIN | GDMTH | Generación | Energia | Golfo Centro | B | 51342.7466
APBTEnergíaNorte | APBT | Energía | Norte | MWh | 11479.8136 | GDMTHSINI | GDMTHGolfo CentroI | SIN | GDMTH | Generación | Energia | Golfo Centro | I | 95837.6463
APMTEnergíaNorte | APMT | Energía | Norte | MWh | 7349.2389 | GDMTHSINP | GDMTHGolfo CentroP | SIN | GDMTH | Generación | Energia | Golfo Centro | P | 23294.125
RABTEnergíaNorte | RABT | Energía | Norte | MWh | 81170.5008 | GDMTOSINNA | GDMTOGolfo CentroNA | SIN | GDMTO | Generación | Energia | Golfo Centro | NA | 47665.0523
RAMTEnergíaNorte | RAMT | Energía | Norte | MWh | 228445.3416 | RAMTSINNA | RAMTGolfo CentroNA | SIN | RAMT | Generación | Energia | Golfo Centro | NA | 28897.5311
DB1EnergíaOriente | DB1 | Energía | Oriente | MWh | 133227.4819 | DISTSINB | DISTGolfo CentroB | SIN | DIST | Generación | Energia | Golfo Centro | B | 43127.2785
DB2EnergíaOriente | DB2 | Energía | Oriente | MWh | 162592.7215 | DISTSINI | DISTGolfo CentroI | SIN | DIST | Generación | Energia | Golfo Centro | I | 78518.4126
DISTEnergíaOriente | DIST | Energía | Oriente | MWh | 108874.7289 | DISTSINP | DISTGolfo CentroP | SIN | DIST | Generación | Energia | Golfo Centro | P | 11558.6935
DITEnergíaOriente | DIT | Energía | Oriente | MWh | 64570.8398 | DISTSINSP | DISTGolfo CentroSP | SIN | DIST | Generación | Energia | Golfo Centro | SP | 0
GDBTEnergíaOriente | GDBT | Energía | Oriente | MWh | 873.6085 | DITSINB | DITGolfo CentroB | SIN | DIT | Generación | Energia | Golfo Centro | B | 15032.762
GDMTHEnergíaOriente | GDMTH | Energía | Oriente | MWh | 139240.8831 | DITSINI | DITGolfo CentroI | SIN | DIT | Generación | Energia | Golfo Centro | I | 22164.6865
GDMTOEnergíaOriente | GDMTO | Energía | Oriente | MWh | 59576.1001 | DITSINP | DITGolfo CentroP | SIN | DIT | Generación | Energia | Golfo Centro | P | 2329.0065
PDBTEnergíaOriente | PDBT | Energía | Oriente | MWh | 60407.4875 | DITSINSP | DITGolfo CentroSP | SIN | DIT | Generación | Energia | Golfo Centro | SP | 0
APBTEnergíaOriente | APBT | Energía | Oriente | MWh | 17593.9017 | DB1SINNA | DB1Golfo NorteNA | SIN | DB1 | Generación | Energia | Golfo Norte | NA | 174624.7351
APMTEnergíaOriente | APMT | Energía | Oriente | MWh | 1162.2021 | DB2SINNA | DB2Golfo NorteNA | SIN | DB2 | Generación | Energia | Golfo Norte | NA | 418049.9747
RABTEnergíaOriente | RABT | Energía | Oriente | MWh | 3984.0606 | PDBTSINNA | PDBTGolfo NorteNA | SIN | PDBT | Generación | Energia | Golfo Norte | NA | 69960.442
RAMTEnergíaOriente | RAMT | Energía | Oriente | MWh | 5504.6098 | GDBTSINNA | GDBTGolfo NorteNA | SIN | GDBT | Generación | Energia | Golfo Norte | NA | 1507.8828
DB1EnergíaPeninsular | DB1 | Energía | Peninsular | MWh | 96866.9846 | RABTSINNA | RABTGolfo NorteNA | SIN | RABT | Generación | Energia | Golfo Norte | NA | 5895.3382
DB2EnergíaPeninsular | DB2 | Energía | Peninsular | MWh | 240483.1393 | APBTSINNA | APBTGolfo NorteNA | SIN | APBT | Generación | Energia | Golfo Norte | NA | 15979.6206
DISTEnergíaPeninsular | DIST | Energía | Peninsular | MWh | 10864.4519 | APMTSINNA | APMTGolfo NorteNA | SIN | APMT | Generación | Energia | Golfo Norte | NA | 10636.6722
DITEnergíaPeninsular | DIT | Energía | Peninsular | MWh | 981.0347 | GDMTHSINB | GDMTHGolfo NorteB | SIN | GDMTH | Generación | Energia | Golfo Norte | B | 246607.423
GDBTEnergíaPeninsular | GDBT | Energía | Peninsular | MWh | 1270.2117 | GDMTHSINI | GDMTHGolfo NorteI | SIN | GDMTH | Generación | Energia | Golfo Norte | I | 460323.5419
GDMTHEnergíaPeninsular | GDMTH | Energía | Peninsular | MWh | 300963.8626 | GDMTHSINP | GDMTHGolfo NorteP | SIN | GDMTH | Generación | Energia | Golfo Norte | P | 111885.4074
GDMTOEnergíaPeninsular | GDMTO | Energía | Peninsular | MWh | 79647.688 | GDMTOSINNA | GDMTOGolfo NorteNA | SIN | GDMTO | Generación | Energia | Golfo Norte | NA | 147723.4906
PDBTEnergíaPeninsular | PDBT | Energía | Peninsular | MWh | 61314.598 | RAMTSINNA | RAMTGolfo NorteNA | SIN | RAMT | Generación | Energia | Golfo Norte | NA | 9060.1035
APBTEnergíaPeninsular | APBT | Energía | Peninsular | MWh | 14657.2483 | DISTSINB | DISTGolfo NorteB | SIN | DIST | Generación | Energia | Golfo Norte | B | 94890.577
APMTEnergíaPeninsular | APMT | Energía | Peninsular | MWh | 2139.9445 | DISTSINI | DISTGolfo NorteI | SIN | DIST | Generación | Energia | Golfo Norte | I | 172759.7412
RABTEnergíaPeninsular | RABT | Energía | Peninsular | MWh | 5940.6001 | DISTSINP | DISTGolfo NorteP | SIN | DIST | Generación | Energia | Golfo Norte | P | 25431.957
RAMTEnergíaPeninsular | RAMT | Energía | Peninsular | MWh | 6184.6657 | DISTSINSP | DISTGolfo NorteSP | SIN | DIST | Generación | Energia | Golfo Norte | SP | 0
DB1EnergíaSureste | DB1 | Energía | Sureste | MWh | 150834.6513 | DITSINB | DITGolfo NorteB | SIN | DIT | Generación | Energia | Golfo Norte | B | 22828.242
DB2EnergíaSureste | DB2 | Energía | Sureste | MWh | 296418.7228 | DITSINI | DITGolfo NorteI | SIN | DIT | Generación | Energia | Golfo Norte | I | 33658.5405
DISTEnergíaSureste | DIST | Energía | Sureste | MWh | 47029.9492 | DITSINP | DITGolfo NorteP | SIN | DIT | Generación | Energia | Golfo Norte | P | 3536.7503
DITEnergíaSureste | DIT | Energía | Sureste | MWh | 957.5585 | DITSINSP | DITGolfo NorteSP | SIN | DIT | Generación | Energia | Golfo Norte | SP | 0
GDBTEnergíaSureste | GDBT | Energía | Sureste | MWh | 1986.2711 | DB1SINNA | DB1JaliscoNA | SIN | DB1 | Generación | Energia | Jalisco | NA | 188885.5051
GDMTHEnergíaSureste | GDMTH | Energía | Sureste | MWh | 118976.2724 | DB2SINNA | DB2JaliscoNA | SIN | DB2 | Generación | Energia | Jalisco | NA | 140726.6753
GDMTOEnergíaSureste | GDMTO | Energía | Sureste | MWh | 66378.603 | PDBTSINNA | PDBTJaliscoNA | SIN | PDBT | Generación | Energia | Jalisco | NA | 96729.0892
PDBTEnergíaSureste | PDBT | Energía | Sureste | MWh | 69713.6112 | GDBTSINNA | GDBTJaliscoNA | SIN | GDBT | Generación | Energia | Jalisco | NA | 1894.0638
APBTEnergíaSureste | APBT | Energía | Sureste | MWh | 23315.6714 | RABTSINNA | RABTJaliscoNA | SIN | RABT | Generación | Energia | Jalisco | NA | 21985.1278
APMTEnergíaSureste | APMT | Energía | Sureste | MWh | 1556.4865 | APBTSINNA | APBTJaliscoNA | SIN | APBT | Generación | Energia | Jalisco | NA | 12453.0159
RABTEnergíaSureste | RABT | Energía | Sureste | MWh | 7905.4355 | APMTSINNA | APMTJaliscoNA | SIN | APMT | Generación | Energia | Jalisco | NA | 2728.0607
RAMTEnergíaSureste | RAMT | Energía | Sureste | MWh | 10873.8673 | GDMTHSINB | GDMTHJaliscoB | SIN | GDMTH | Generación | Energia | Jalisco | B | 119421.6244
DB1EnergíaValle de México Centro | DB1 | Energía | Valle de México Centro | MWh | 115515.6039 | GDMTHSINI | GDMTHJaliscoI | SIN | GDMTH | Generación | Energia | Jalisco | I | 222915.3708
DB2EnergíaValle de México Centro | DB2 | Energía | Valle de México Centro | MWh | 75287.2509 | GDMTHSINP | GDMTHJaliscoP | SIN | GDMTH | Generación | Energia | Jalisco | P | 54181.4068
DISTEnergíaValle de México Centro | DIST | Energía | Valle de México Centro | MWh | 5876.0598 | GDMTOSINNA | GDMTOJaliscoNA | SIN | GDMTO | Generación | Energia | Jalisco | NA | 119546.1363
DITEnergíaValle de México Centro | DIT | Energía | Valle de México Centro | MWh | 0 | RAMTSINNA | RAMTJaliscoNA | SIN | RAMT | Generación | Energia | Jalisco | NA | 43023.3651
GDBTEnergíaValle de México Centro | GDBT | Energía | Valle de México Centro | MWh | 36118.6824 | DISTSINB | DISTJaliscoB | SIN | DIST | Generación | Energia | Jalisco | B | 33030.4629
GDMTHEnergíaValle de México Centro | GDMTH | Energía | Valle de México Centro | MWh | 241315.2689 | DISTSINI | DISTJaliscoI | SIN | DIST | Generación | Energia | Jalisco | I | 60135.942
GDMTOEnergíaValle de México Centro | GDMTO | Energía | Valle de México Centro | MWh | 48982.1034 | DISTSINP | DISTJaliscoP | SIN | DIST | Generación | Energia | Jalisco | P | 8852.6104
PDBTEnergíaValle de México Centro | PDBT | Energía | Valle de México Centro | MWh | 93466.0035 | DISTSINSP | DISTJaliscoSP | SIN | DIST | Generación | Energia | Jalisco | SP | 0
APBTEnergíaValle de México Centro | APBT | Energía | Valle de México Centro | MWh | 6072.1295 | DITSINB | DITJaliscoB | SIN | DIT | Generación | Energia | Jalisco | B | 5751.1939
APMTEnergíaValle de México Centro | APMT | Energía | Valle de México Centro | MWh | 93.5999 | DITSINI | DITJaliscoI | SIN | DIT | Generación | Energia | Jalisco | I | 8479.7066
RABTEnergíaValle de México Centro | RABT | Energía | Valle de México Centro | MWh | 491.6187 | DITSINP | DITJaliscoP | SIN | DIT | Generación | Energia | Jalisco | P | 891.0251
RAMTEnergíaValle de México Centro | RAMT | Energía | Valle de México Centro | MWh | 616.0152 | DITSINSP | DITJaliscoSP | SIN | DIT | Generación | Energia | Jalisco | SP | 0
DB1EnergíaValle de México Norte | DB1 | Energía | Valle de México Norte | MWh | 144118.4439 | DB1SINNA | DB1NoroesteNA | SIN | DB1 | Generación | Energia | Noroeste | NA | 72277.3053
DB2EnergíaValle de México Norte | DB2 | Energía | Valle de México Norte | MWh | 89904.8753 | DB2SINNA | DB2NoroesteNA | SIN | DB2 | Generación | Energia | Noroeste | NA | 283552.2244
DISTEnergíaValle de México Norte | DIST | Energía | Valle de México Norte | MWh | 109049.5388 | PDBTSINNA | PDBTNoroesteNA | SIN | PDBT | Generación | Energia | Noroeste | NA | 54757.3767
DITEnergíaValle de México Norte | DIT | Energía | Valle de México Norte | MWh | 26638.7057 | GDBTSINNA | GDBTNoroesteNA | SIN | GDBT | Generación | Energia | Noroeste | NA | 958.1038
GDBTEnergíaValle de México Norte | GDBT | Energía | Valle de México Norte | MWh | 13222.3842 | RABTSINNA | RABTNoroesteNA | SIN | RABT | Generación | Energia | Noroeste | NA | 37263.8992
GDMTHEnergíaValle de México Norte | GDMTH | Energía | Valle de México Norte | MWh | 336423.0043 | APBTSINNA | APBTNoroesteNA | SIN | APBT | Generación | Energia | Noroeste | NA | 13687.7973
GDMTOEnergíaValle de México Norte | GDMTO | Energía | Valle de México Norte | MWh | 61767.3515 | APMTSINNA | APMTNoroesteNA | SIN | APMT | Generación | Energia | Noroeste | NA | 896.0116
PDBTEnergíaValle de México Norte | PDBT | Energía | Valle de México Norte | MWh | 63618.9481 | GDMTHSINB | GDMTHNoroesteB | SIN | GDMTH | Generación | Energia | Noroeste | B | 80784.6173
APBTEnergíaValle de México Norte | APBT | Energía | Valle de México Norte | MWh | 19091.6281 | GDMTHSINI | GDMTHNoroesteI | SIN | GDMTH | Generación | Energia | Noroeste | I | 150794.5734
APMTEnergíaValle de México Norte | APMT | Energía | Valle de México Norte | MWh | 1.5079 | GDMTHSINP | GDMTHNoroesteP | SIN | GDMTH | Generación | Energia | Noroeste | P | 36651.8562
RABTEnergíaValle de México Norte | RABT | Energía | Valle de México Norte | MWh | 1400.5625 | GDMTOSINNA | GDMTONoroesteNA | SIN | GDMTO | Generación | Energia | Noroeste | NA | 82404.8729
RAMTEnergíaValle de México Norte | RAMT | Energía | Valle de México Norte | MWh | 1635.981 | RAMTSINNA | RAMTNoroesteNA | SIN | RAMT | Generación | Energia | Noroeste | NA | 73274.1701
DB1EnergíaValle de México Sur | DB1 | Energía | Valle de México Sur | MWh | 157303.1956 | DISTSINB | DISTNoroesteB | SIN | DIST | Generación | Energia | Noroeste | B | 15418.219
DB2EnergíaValle de México Sur | DB2 | Energía | Valle de México Sur | MWh | 99019.1075 | DISTSINI | DISTNoroesteI | SIN | DIST | Generación | Energia | Noroeste | I | 28070.7275
DISTEnergíaValle de México Sur | DIST | Energía | Valle de México Sur | MWh | 8911.3412 | DISTSINP | DISTNoroesteP | SIN | DIST | Generación | Energia | Noroeste | P | 4132.2911
DITEnergíaValle de México Sur | DIT | Energía | Valle de México Sur | MWh | 459.3746 | DISTSINSP | DISTNoroesteSP | SIN | DIST | Generación | Energia | Noroeste | SP | 0
GDBTEnergíaValle de México Sur | GDBT | Energía | Valle de México Sur | MWh | 19856.8047 | DITSINB | DITNoroesteB | SIN | DIT | Generación | Energia | Noroeste | B | 17456.7331
GDMTHEnergíaValle de México Sur | GDMTH | Energía | Valle de México Sur | MWh | 300877.074 | DITSINI | DITNoroesteI | SIN | DIT | Generación | Energia | Noroeste | I | 25738.6512
GDMTOEnergíaValle de México Sur | GDMTO | Energía | Valle de México Sur | MWh | 81480.3107 | DITSINP | DITNoroesteP | SIN | DIT | Generación | Energia | Noroeste | P | 2704.5493
PDBTEnergíaValle de México Sur | PDBT | Energía | Valle de México Sur | MWh | 82537.6078 | DITSINSP | DITNoroesteSP | SIN | DIT | Generación | Energia | Noroeste | SP | 0
APBTEnergíaValle de México Sur | APBT | Energía | Valle de México Sur | MWh | 9700.2692 | DB1SINNA | DB1NorteNA | SIN | DB1 | Generación | Energia | Norte | NA | 136795.8476
APMTEnergíaValle de México Sur | APMT | Energía | Valle de México Sur | MWh | 1.9237 | DB2SINNA | DB2NorteNA | SIN | DB2 | Generación | Energia | Norte | NA | 204508.9941
RABTEnergíaValle de México Sur | RABT | Energía | Valle de México Sur | MWh | 178.4612 | PDBTSINNA | PDBTNorteNA | SIN | PDBT | Generación | Energia | Norte | NA | 52197.1749
RAMTEnergíaValle de México Sur | RAMT | Energía | Valle de México Sur | MWh | 233.0937 | GDBTSINNA | GDBTNorteNA | SIN | GDBT | Generación | Energia | Norte | NA | 281.9076
DB1PotenciaBaja California | DB1 | Potencia | Baja California | MW | 277.4706 | RABTSINNA | RABTNorteNA | SIN | RABT | Generación | Energia | Norte | NA | 81170.5008
DB2PotenciaBaja California | DB2 | Potencia | Baja California | MW | 470.6858 | APBTSINNA | APBTNorteNA | SIN | APBT | Generación | Energia | Norte | NA | 11479.8136
DISTPotenciaBaja California | DIST | Potencia | Baja California | MW | 315.4141 | APMTSINNA | APMTNorteNA | SIN | APMT | Generación | Energia | Norte | NA | 7349.2389
DITPotenciaBaja California | DIT | Potencia | Baja California | MW | 79.5295 | GDMTHSINB | GDMTHNorteB | SIN | GDMTH | Generación | Energia | Norte | B | 112858.2699
GDBTPotenciaBaja California | GDBT | Potencia | Baja California | MW | 10.6507 | GDMTHSINI | GDMTHNorteI | SIN | GDMTH | Generación | Energia | Norte | I | 210664.0501
GDMTHPotenciaBaja California | GDMTH | Potencia | Baja California | MW | 851.5253 | GDMTHSINP | GDMTHNorteP | SIN | GDMTH | Generación | Energia | Norte | P | 51203.6229
GDMTOPotenciaBaja California | GDMTO | Potencia | Baja California | MW | 202.0511 | GDMTOSINNA | GDMTONorteNA | SIN | GDMTO | Generación | Energia | Norte | NA | 99579.3835
PDBTPotenciaBaja California | PDBT | Potencia | Baja California | MW | 119.9477 | RAMTSINNA | RAMTNorteNA | SIN | RAMT | Generación | Energia | Norte | NA | 228445.3416
APBTPotenciaBaja California | APBT | Potencia | Baja California | MW | 27.2187 | DISTSINB | DISTNorteB | SIN | DIST | Generación | Energia | Norte | B | 44138.5125
APMTPotenciaBaja California | APMT | Potencia | Baja California | MW | 2.3691 | DISTSINI | DISTNorteI | SIN | DIST | Generación | Energia | Norte | I | 80359.4861
RABTPotenciaBaja California | RABT | Potencia | Baja California | MW | 21.7462 | DISTSINP | DISTNorteP | SIN | DIST | Generación | Energia | Norte | P | 11829.7178
RAMTPotenciaBaja California | RAMT | Potencia | Baja California | MW | 47.3994 | DISTSINSP | DISTNorteSP | SIN | DIST | Generación | Energia | Norte | SP | 0
DB1PotenciaBaja California Sur | DB1 | Potencia | Baja California Sur | MW | 41.9574 | DITSINB | DITNorteB | SIN | DIT | Generación | Energia | Norte | B | 137.9794
DB2PotenciaBaja California Sur | DB2 | Potencia | Baja California Sur | MW | 116.2566 | DITSINI | DITNorteI | SIN | DIT | Generación | Energia | Norte | I | 203.4403
DISTPotenciaBaja California Sur | DIST | Potencia | Baja California Sur | MW | 10.6926 | DITSINP | DITNorteP | SIN | DIT | Generación | Energia | Norte | P | 21.377
DITPotenciaBaja California Sur | DIT | Potencia | Baja California Sur | MW | 0 | DITSINSP | DITNorteSP | SIN | DIT | Generación | Energia | Norte | SP | 0
GDBTPotenciaBaja California Sur | GDBT | Potencia | Baja California Sur | MW | 3.1477 | DB1SINNA | DB1OrienteNA | SIN | DB1 | Generación | Energia | Oriente | NA | 133227.4819
GDMTHPotenciaBaja California Sur | GDMTH | Potencia | Baja California Sur | MW | 190.7937 | DB2SINNA | DB2OrienteNA | SIN | DB2 | Generación | Energia | Oriente | NA | 162592.7215
GDMTOPotenciaBaja California Sur | GDMTO | Potencia | Baja California Sur | MW | 48.5862 | PDBTSINNA | PDBTOrienteNA | SIN | PDBT | Generación | Energia | Oriente | NA | 60407.4875
PDBTPotenciaBaja California Sur | PDBT | Potencia | Baja California Sur | MW | 39.5748 | GDBTSINNA | GDBTOrienteNA | SIN | GDBT | Generación | Energia | Oriente | NA | 873.6085
APBTPotenciaBaja California Sur | APBT | Potencia | Baja California Sur | MW | 6.4691 | RABTSINNA | RABTOrienteNA | SIN | RABT | Generación | Energia | Oriente | NA | 3984.0606
APMTPotenciaBaja California Sur | APMT | Potencia | Baja California Sur | MW | 0.055341 | APBTSINNA | APBTOrienteNA | SIN | APBT | Generación | Energia | Oriente | NA | 17593.9017
RABTPotenciaBaja California Sur | RABT | Potencia | Baja California Sur | MW | 19.6039 | APMTSINNA | APMTOrienteNA | SIN | APMT | Generación | Energia | Oriente | NA | 1162.2021
RAMTPotenciaBaja California Sur | RAMT | Potencia | Baja California Sur | MW | 34.4882 | GDMTHSINB | GDMTHOrienteB | SIN | GDMTH | Generación | Energia | Oriente | B | 41935.9413
DB1PotenciaBajío | DB1 | Potencia | Bajío | MW | 616.2573 | GDMTHSINI | GDMTHOrienteI | SIN | GDMTH | Generación | Energia | Oriente | I | 78278.6699
DB2PotenciaBajío | DB2 | Potencia | Bajío | MW | 377.8526 | GDMTHSINP | GDMTHOrienteP | SIN | GDMTH | Generación | Energia | Oriente | P | 19026.2719
DISTPotenciaBajío | DIST | Potencia | Bajío | MW | 451.0308 | GDMTOSINNA | GDMTOOrienteNA | SIN | GDMTO | Generación | Energia | Oriente | NA | 59576.1001
DITPotenciaBajío | DIT | Potencia | Bajío | MW | 142.6205 | RAMTSINNA | RAMTOrienteNA | SIN | RAMT | Generación | Energia | Oriente | NA | 5504.6098
GDBTPotenciaBajío | GDBT | Potencia | Bajío | MW | 1.7732 | DISTSINB | DISTOrienteB | SIN | DIST | Generación | Energia | Oriente | B | 35250.1216
GDMTHPotenciaBajío | GDMTH | Potencia | Bajío | MW | 1617.0808 | DISTSINI | DISTOrienteI | SIN | DIST | Generación | Energia | Oriente | I | 64177.0983
GDMTOPotenciaBajío | GDMTO | Potencia | Bajío | MW | 419.7456 | DISTSINP | DISTOrienteP | SIN | DIST | Generación | Energia | Oriente | P | 9447.509
PDBTPotenciaBajío | PDBT | Potencia | Bajío | MW | 261.9701 | DISTSINSP | DISTOrienteSP | SIN | DIST | Generación | Energia | Oriente | SP | 0
APBTPotenciaBajío | APBT | Potencia | Bajío | MW | 76.4266 | DITSINB | DITOrienteB | SIN | DIT | Generación | Energia | Oriente | B | 24557.6808
APMTPotenciaBajío | APMT | Potencia | Bajío | MW | 23.9416 | DITSINI | DITOrienteI | SIN | DIT | Generación | Energia | Oriente | I | 36208.469
RABTPotenciaBajío | RABT | Potencia | Bajío | MW | 222.4796 | DITSINP | DITOrienteP | SIN | DIT | Generación | Energia | Oriente | P | 3804.69
RAMTPotenciaBajío | RAMT | Potencia | Bajío | MW | 658.1224 | DITSINSP | DITOrienteSP | SIN | DIT | Generación | Energia | Oriente | SP | 0
DB1PotenciaCentro Occidente | DB1 | Potencia | Centro Occidente | MW | 294.5564 | DB1SINNA | DB1PeninsularNA | SIN | DB1 | Generación | Energia | Peninsular | NA | 96866.9846
DB2PotenciaCentro Occidente | DB2 | Potencia | Centro Occidente | MW | 265.1228 | DB2SINNA | DB2PeninsularNA | SIN | DB2 | Generación | Energia | Peninsular | NA | 240483.1393
DISTPotenciaCentro Occidente | DIST | Potencia | Centro Occidente | MW | 128.8569 | PDBTSINNA | PDBTPeninsularNA | SIN | PDBT | Generación | Energia | Peninsular | NA | 61314.598
DITPotenciaCentro Occidente | DIT | Potencia | Centro Occidente | MW | 0 | GDBTSINNA | GDBTPeninsularNA | SIN | GDBT | Generación | Energia | Peninsular | NA | 1270.2117
GDBTPotenciaCentro Occidente | GDBT | Potencia | Centro Occidente | MW | 1.1995 | RABTSINNA | RABTPeninsularNA | SIN | RABT | Generación | Energia | Peninsular | NA | 5940.6001
GDMTHPotenciaCentro Occidente | GDMTH | Potencia | Centro Occidente | MW | 334.7103 | APBTSINNA | APBTPeninsularNA | SIN | APBT | Generación | Energia | Peninsular | NA | 14657.2483
GDMTOPotenciaCentro Occidente | GDMTO | Potencia | Centro Occidente | MW | 149.297 | APMTSINNA | APMTPeninsularNA | SIN | APMT | Generación | Energia | Peninsular | NA | 2139.9445
PDBTPotenciaCentro Occidente | PDBT | Potencia | Centro Occidente | MW | 147.0745 | GDMTHSINB | GDMTHPeninsularB | SIN | GDMTH | Generación | Energia | Peninsular | B | 90642.9391
APBTPotenciaCentro Occidente | APBT | Potencia | Centro Occidente | MW | 41.5441 | GDMTHSINI | GDMTHPeninsularI | SIN | GDMTH | Generación | Energia | Peninsular | I | 169196.3618
APMTPotenciaCentro Occidente | APMT | Potencia | Centro Occidente | MW | 2.6318 | GDMTHSINP | GDMTHPeninsularP | SIN | GDMTH | Generación | Energia | Peninsular | P | 41124.5616
RABTPotenciaCentro Occidente | RABT | Potencia | Centro Occidente | MW | 73.2327 | GDMTOSINNA | GDMTOPeninsularNA | SIN | GDMTO | Generación | Energia | Peninsular | NA | 79647.688
RAMTPotenciaCentro Occidente | RAMT | Potencia | Centro Occidente | MW | 154.142 | RAMTSINNA | RAMTPeninsularNA | SIN | RAMT | Generación | Energia | Peninsular | NA | 6184.6657
DB1PotenciaCentro Oriente | DB1 | Potencia | Centro Oriente | MW | 419.5245 | DISTSINB | DISTPeninsularB | SIN | DIST | Generación | Energia | Peninsular | B | 3517.5587
DB2PotenciaCentro Oriente | DB2 | Potencia | Centro Oriente | MW | 257.528 | DISTSINI | DISTPeninsularI | SIN | DIST | Generación | Energia | Peninsular | I | 6404.1399
DISTPotenciaCentro Oriente | DIST | Potencia | Centro Oriente | MW | 80.2822 | DISTSINP | DISTPeninsularP | SIN | DIST | Generación | Energia | Peninsular | P | 942.7533
DITPotenciaCentro Oriente | DIT | Potencia | Centro Oriente | MW | 192.3807 | DISTSINSP | DISTPeninsularSP | SIN | DIST | Generación | Energia | Peninsular | SP | 0
GDBTPotenciaCentro Oriente | GDBT | Potencia | Centro Oriente | MW | 7.7848 | DITSINB | DITPeninsularB | SIN | DIT | Generación | Energia | Peninsular | B | 373.1086
GDMTHPotenciaCentro Oriente | GDMTH | Potencia | Centro Oriente | MW | 677.8098 | DITSINI | DITPeninsularI | SIN | DIT | Generación | Energia | Peninsular | I | 550.1209
GDMTOPotenciaCentro Oriente | GDMTO | Potencia | Centro Oriente | MW | 207.935 | DITSINP | DITPeninsularP | SIN | DIT | Generación | Energia | Peninsular | P | 57.8052
PDBTPotenciaCentro Oriente | PDBT | Potencia | Centro Oriente | MW | 196.5432 | DITSINSP | DITPeninsularSP | SIN | DIT | Generación | Energia | Peninsular | SP | 0
APBTPotenciaCentro Oriente | APBT | Potencia | Centro Oriente | MW | 76.4749 | DB1SINNA | DB1SuresteNA | SIN | DB1 | Generación | Energia | Sureste | NA | 150834.6513
APMTPotenciaCentro Oriente | APMT | Potencia | Centro Oriente | MW | 2.1119 | DB2SINNA | DB2SuresteNA | SIN | DB2 | Generación | Energia | Sureste | NA | 296418.7228
RABTPotenciaCentro Oriente | RABT | Potencia | Centro Oriente | MW | 49.699 | PDBTSINNA | PDBTSuresteNA | SIN | PDBT | Generación | Energia | Sureste | NA | 69713.6112
RAMTPotenciaCentro Oriente | RAMT | Potencia | Centro Oriente | MW | 97.0775 | GDBTSINNA | GDBTSuresteNA | SIN | GDBT | Generación | Energia | Sureste | NA | 1986.2711
DB1PotenciaCentro Sur | DB1 | Potencia | Centro Sur | MW | 332.2711 | RABTSINNA | RABTSuresteNA | SIN | RABT | Generación | Energia | Sureste | NA | 7905.4355
DB2PotenciaCentro Sur | DB2 | Potencia | Centro Sur | MW | 328.7238 | APBTSINNA | APBTSuresteNA | SIN | APBT | Generación | Energia | Sureste | NA | 23315.6714
DISTPotenciaCentro Sur | DIST | Potencia | Centro Sur | MW | 245.9705 | APMTSINNA | APMTSuresteNA | SIN | APMT | Generación | Energia | Sureste | NA | 1556.4865
DITPotenciaCentro Sur | DIT | Potencia | Centro Sur | MW | 27.8422 | GDMTHSINB | GDMTHSuresteB | SIN | GDMTH | Generación | Energia | Sureste | B | 35832.7373
GDBTPotenciaCentro Sur | GDBT | Potencia | Centro Sur | MW | 6.1314 | GDMTHSINI | GDMTHSuresteI | SIN | GDMTH | Generación | Energia | Sureste | I | 66886.2775
GDMTHPotenciaCentro Sur | GDMTH | Potencia | Centro Sur | MW | 320.9467 | GDMTHSINP | GDMTHSuresteP | SIN | GDMTH | Generación | Energia | Sureste | P | 16257.2576
GDMTOPotenciaCentro Sur | GDMTO | Potencia | Centro Sur | MW | 147.1895 | GDMTOSINNA | GDMTOSuresteNA | SIN | GDMTO | Generación | Energia | Sureste | NA | 66378.603
PDBTPotenciaCentro Sur | PDBT | Potencia | Centro Sur | MW | 124.9345 | RAMTSINNA | RAMTSuresteNA | SIN | RAMT | Generación | Energia | Sureste | NA | 10873.8673
APBTPotenciaCentro Sur | APBT | Potencia | Centro Sur | MW | 57.2888 | DISTSINB | DISTSuresteB | SIN | DIST | Generación | Energia | Sureste | B | 15226.7789
APMTPotenciaCentro Sur | APMT | Potencia | Centro Sur | MW | 0.26078 | DISTSINI | DISTSuresteI | SIN | DIST | Generación | Energia | Sureste | I | 27722.1877
RABTPotenciaCentro Sur | RABT | Potencia | Centro Sur | MW | 8.7683 | DISTSINP | DISTSuresteP | SIN | DIST | Generación | Energia | Sureste | P | 4080.9825
RAMTPotenciaCentro Sur | RAMT | Potencia | Centro Sur | MW | 21.2549 | DISTSINSP | DISTSuresteSP | SIN | DIST | Generación | Energia | Sureste | SP | 0
DB1PotenciaGolfo Centro | DB1 | Potencia | Golfo Centro | MW | 234.9476 | DITSINB | DITSuresteB | SIN | DIT | Generación | Energia | Sureste | B | 364.1801
DB2PotenciaGolfo Centro | DB2 | Potencia | Golfo Centro | MW | 295.55 | DITSINI | DITSuresteI | SIN | DIT | Generación | Energia | Sureste | I | 536.9564
DISTPotenciaGolfo Centro | DIST | Potencia | Golfo Centro | MW | 267.866 | DITSINP | DITSuresteP | SIN | DIT | Generación | Energia | Sureste | P | 56.422
DITPotenciaGolfo Centro | DIT | Potencia | Golfo Centro | MW | 82.8438 | DITSINSP | DITSuresteSP | SIN | DIT | Generación | Energia | Sureste | SP | 0
GDBTPotenciaGolfo Centro | GDBT | Potencia | Golfo Centro | MW | 1.0303 | DB1SINNA | DB1Valle de México CentroNA | SIN | DB1 | Generación | Energia | Valle de México Centro | NA | 115515.6039
GDMTHPotenciaGolfo Centro | GDMTH | Potencia | Golfo Centro | MW | 445.0567 | DB2SINNA | DB2Valle de México CentroNA | SIN | DB2 | Generación | Energia | Valle de México Centro | NA | 75287.2509
GDMTOPotenciaGolfo Centro | GDMTO | Potencia | Golfo Centro | MW | 128.9639 | PDBTSINNA | PDBTValle de México CentroNA | SIN | PDBT | Generación | Energia | Valle de México Centro | NA | 93466.0035
PDBTPotenciaGolfo Centro | PDBT | Potencia | Golfo Centro | MW | 100.9773 | GDBTSINNA | GDBTValle de México CentroNA | SIN | GDBT | Generación | Energia | Valle de México Centro | NA | 36118.6824
APBTPotenciaGolfo Centro | APBT | Potencia | Golfo Centro | MW | 36.725 | RABTSINNA | RABTValle de México CentroNA | SIN | RABT | Generación | Energia | Valle de México Centro | NA | 491.6187
APMTPotenciaGolfo Centro | APMT | Potencia | Golfo Centro | MW | 5.4159 | APBTSINNA | APBTValle de México CentroNA | SIN | APBT | Generación | Energia | Valle de México Centro | NA | 6072.1295
RABTPotenciaGolfo Centro | RABT | Potencia | Golfo Centro | MW | 37.3254 | APMTSINNA | APMTValle de México CentroNA | SIN | APMT | Generación | Energia | Valle de México Centro | NA | 93.5999
RAMTPotenciaGolfo Centro | RAMT | Potencia | Golfo Centro | MW | 86.0046 | GDMTHSINB | GDMTHValle de México CentroB | SIN | GDMTH | Generación | Energia | Valle de México Centro | B | 72678.2446
DB1PotenciaGolfo Norte | DB1 | Potencia | Golfo Norte | MW | 440.4377 | GDMTHSINI | GDMTHValle de México CentroI | SIN | GDMTH | Generación | Energia | Valle de México Centro | I | 135663.0168
DB2PotenciaGolfo Norte | DB2 | Potencia | Golfo Norte | MW | 1054.4037 | GDMTHSINP | GDMTHValle de México CentroP | SIN | GDMTH | Generación | Energia | Valle de México Centro | P | 32974.0075
DISTPotenciaGolfo Norte | DIST | Potencia | Golfo Norte | MW | 589.3707 | GDMTOSINNA | GDMTOValle de México CentroNA | SIN | GDMTO | Generación | Energia | Valle de México Centro | NA | 48982.1034
DITPotenciaGolfo Norte | DIT | Potencia | Golfo Norte | MW | 125.8038 | RAMTSINNA | RAMTValle de México CentroNA | SIN | RAMT | Generación | Energia | Valle de México Centro | NA | 616.0152
GDBTPotenciaGolfo Norte | GDBT | Potencia | Golfo Norte | MW | 4.5793 | DISTSINB | DISTValle de México CentroB | SIN | DIST | Generación | Energia | Valle de México Centro | B | 1902.4784
GDMTHPotenciaGolfo Norte | GDMTH | Potencia | Golfo Norte | MW | 2137.6785 | DISTSINI | DISTValle de México CentroI | SIN | DIST | Generación | Energia | Valle de México Centro | I | 3463.6915
GDMTOPotenciaGolfo Norte | GDMTO | Potencia | Golfo Norte | MW | 399.6848 | DISTSINP | DISTValle de México CentroP | SIN | DIST | Generación | Energia | Valle de México Centro | P | 509.8899
PDBTPotenciaGolfo Norte | PDBT | Potencia | Golfo Norte | MW | 179.4962 | DISTSINSP | DISTValle de México CentroSP | SIN | DIST | Generación | Energia | Valle de México Centro | SP | 0
APBTPotenciaGolfo Norte | APBT | Potencia | Golfo Norte | MW | 47.5584 | DITSINB | DITValle de México CentroB | SIN | DIT | Generación | Energia | Valle de México Centro | B | 0
APMTPotenciaGolfo Norte | APMT | Potencia | Golfo Norte | MW | 31.6568 | DITSINI | DITValle de México CentroI | SIN | DIT | Generación | Energia | Valle de México Centro | I | 0
RABTPotenciaGolfo Norte | RABT | Potencia | Golfo Norte | MW | 17.5456 | DITSINP | DITValle de México CentroP | SIN | DIT | Generación | Energia | Valle de México Centro | P | 0
RAMTPotenciaGolfo Norte | RAMT | Potencia | Golfo Norte | MW | 26.9646 | DITSINSP | DITValle de México CentroSP | SIN | DIT | Generación | Energia | Valle de México Centro | SP | 0
DB1PotenciaJalisco | DB1 | Potencia | Jalisco | MW | 476.4061 | DB1SINNA | DB1Valle de México NorteNA | SIN | DB1 | Generación | Energia | Valle de México Norte | NA | 144118.4439
DB2PotenciaJalisco | DB2 | Potencia | Jalisco | MW | 354.9402 | DB2SINNA | DB2Valle de México NorteNA | SIN | DB2 | Generación | Energia | Valle de México Norte | NA | 89904.8753
DISTPotenciaJalisco | DIST | Potencia | Jalisco | MW | 205.1541 | PDBTSINNA | PDBTValle de México NorteNA | SIN | PDBT | Generación | Energia | Valle de México Norte | NA | 63618.9481
DITPotenciaJalisco | DIT | Potencia | Jalisco | MW | 31.6942 | GDBTSINNA | GDBTValle de México NorteNA | SIN | GDBT | Generación | Energia | Valle de México Norte | NA | 13222.3842
GDBTPotenciaJalisco | GDBT | Potencia | Jalisco | MW | 5.7521 | RABTSINNA | RABTValle de México NorteNA | SIN | RABT | Generación | Energia | Valle de México Norte | NA | 1400.5625
GDMTHPotenciaJalisco | GDMTH | Potencia | Jalisco | MW | 1035.188 | APBTSINNA | APBTValle de México NorteNA | SIN | APBT | Generación | Energia | Valle de México Norte | NA | 19091.6281
GDMTOPotenciaJalisco | GDMTO | Potencia | Jalisco | MW | 323.4473 | APMTSINNA | APMTValle de México NorteNA | SIN | APMT | Generación | Energia | Valle de México Norte | NA | 1.5079
PDBTPotenciaJalisco | PDBT | Potencia | Jalisco | MW | 248.176 | GDMTHSINB | GDMTHValle de México NorteB | SIN | GDMTH | Generación | Energia | Valle de México Norte | B | 101322.3635
APBTPotenciaJalisco | APBT | Potencia | Jalisco | MW | 37.0625 | GDMTHSINI | GDMTHValle de México NorteI | SIN | GDMTH | Generación | Energia | Valle de México Norte | I | 189130.8408
APMTPotenciaJalisco | APMT | Potencia | Jalisco | MW | 8.1192 | GDMTHSINP | GDMTHValle de México NorteP | SIN | GDMTH | Generación | Energia | Valle de México Norte | P | 45969.8
RABTPotenciaJalisco | RABT | Potencia | Jalisco | MW | 65.4319 | GDMTOSINNA | GDMTOValle de México NorteNA | SIN | GDMTO | Generación | Energia | Valle de México Norte | NA | 61767.3515
RAMTPotenciaJalisco | RAMT | Potencia | Jalisco | MW | 128.0457 | RAMTSINNA | RAMTValle de México NorteNA | SIN | RAMT | Generación | Energia | Valle de México Norte | NA | 1635.981
DB1PotenciaNoroeste | DB1 | Potencia | Noroeste | MW | 182.2975 | DISTSINB | DISTValle de México NorteB | SIN | DIST | Generación | Energia | Valle de México Norte | B | 35306.7194
DB2PotenciaNoroeste | DB2 | Potencia | Noroeste | MW | 715.1741 | DISTSINI | DISTValle de México NorteI | SIN | DIST | Generación | Energia | Valle de México Norte | I | 64280.1414
DISTPotenciaNoroeste | DIST | Potencia | Noroeste | MW | 95.7634 | DISTSINP | DISTValle de México NorteP | SIN | DIST | Generación | Energia | Valle de México Norte | P | 9462.6779
DITPotenciaNoroeste | DIT | Potencia | Noroeste | MW | 96.2021 | DISTSINSP | DISTValle de México NorteSP | SIN | DIST | Generación | Energia | Valle de México Norte | SP | 0
GDBTPotenciaNoroeste | GDBT | Potencia | Noroeste | MW | 2.9097 | DITSINB | DITValle de México NorteB | SIN | DIT | Generación | Energia | Valle de México Norte | B | 10131.2734
GDMTHPotenciaNoroeste | GDMTH | Potencia | Noroeste | MW | 700.269 | DITSINI | DITValle de México NorteI | SIN | DIT | Generación | Energia | Valle de México Norte | I | 14937.8071
GDMTOPotenciaNoroeste | GDMTO | Potencia | Noroeste | MW | 222.9569 | DITSINP | DITValle de México NorteP | SIN | DIT | Generación | Energia | Valle de México Norte | P | 1569.6252
PDBTPotenciaNoroeste | PDBT | Potencia | Noroeste | MW | 140.49 | DITSINSP | DITValle de México NorteSP | SIN | DIT | Generación | Energia | Valle de México Norte | SP | 0
APBTPotenciaNoroeste | APBT | Potencia | Noroeste | MW | 40.7375 | DB1SINNA | DB1Valle de México SurNA | SIN | DB1 | Generación | Energia | Valle de México Sur | NA | 157303.1956
APMTPotenciaNoroeste | APMT | Potencia | Noroeste | MW | 2.6667 | DB2SINNA | DB2Valle de México SurNA | SIN | DB2 | Generación | Energia | Valle de México Sur | NA | 99019.1075
RABTPotenciaNoroeste | RABT | Potencia | Noroeste | MW | 110.9045 | PDBTSINNA | PDBTValle de México SurNA | SIN | PDBT | Generación | Energia | Valle de México Sur | NA | 82537.6078
RAMTPotenciaNoroeste | RAMT | Potencia | Noroeste | MW | 218.0779 | GDBTSINNA | GDBTValle de México SurNA | SIN | GDBT | Generación | Energia | Valle de México Sur | NA | 19856.8047
DB1PotenciaNorte | DB1 | Potencia | Norte | MW | 345.0258 | RABTSINNA | RABTValle de México SurNA | SIN | RABT | Generación | Energia | Valle de México Sur | NA | 178.4612
DB2PotenciaNorte | DB2 | Potencia | Norte | MW | 515.8116 | APBTSINNA | APBTValle de México SurNA | SIN | APBT | Generación | Energia | Valle de México Sur | NA | 9700.2692
DISTPotenciaNorte | DIST | Potencia | Norte | MW | 274.1468 | APMTSINNA | APMTValle de México SurNA | SIN | APMT | Generación | Energia | Valle de México Sur | NA | 1.9237
DITPotenciaNorte | DIT | Potencia | Norte | MW | 0.76039 | GDMTHSINB | GDMTHValle de México SurB | SIN | GDMTH | Generación | Energia | Valle de México Sur | B | 90616.8005
GDBTPotenciaNorte | GDBT | Potencia | Norte | MW | 0.85613 | GDMTHSINI | GDMTHValle de México SurI | SIN | GDMTH | Generación | Energia | Valle de México Sur | I | 169147.5709
GDMTHPotenciaNorte | GDMTH | Potencia | Norte | MW | 978.2945 | GDMTHSINP | GDMTHValle de México SurP | SIN | GDMTH | Generación | Energia | Valle de México Sur | P | 41112.7026
GDMTOPotenciaNorte | GDMTO | Potencia | Norte | MW | 269.4247 | GDMTOSINNA | GDMTOValle de México SurNA | SIN | GDMTO | Generación | Energia | Valle de México Sur | NA | 81480.3107
PDBTPotenciaNorte | PDBT | Potencia | Norte | MW | 133.9213 | RAMTSINNA | RAMTValle de México SurNA | SIN | RAMT | Generación | Energia | Valle de México Sur | NA | 233.0937
APBTPotenciaNorte | APBT | Potencia | Norte | MW | 34.1661 | DISTSINB | DISTValle de México SurB | SIN | DIST | Generación | Energia | Valle de México Sur | B | 2885.2045
APMTPotenciaNorte | APMT | Potencia | Norte | MW | 21.8727 | DISTSINI | DISTValle de México SurI | SIN | DIST | Generación | Energia | Valle de México Sur | I | 5252.8629
RABTPotenciaNorte | RABT | Potencia | Norte | MW | 241.5789 | DISTSINP | DISTValle de México SurP | SIN | DIST | Generación | Energia | Valle de México Sur | P | 773.2738
RAMTPotenciaNorte | RAMT | Potencia | Norte | MW | 679.8968 | DISTSINSP | DISTValle de México SurSP | SIN | DIST | Generación | Energia | Valle de México Sur | SP | 0
DB1PotenciaOriente | DB1 | Potencia | Oriente | MW | 336.0257 | DITSINB | DITValle de México SurB | SIN | DIT | Generación | Energia | Valle de México Sur | B | 174.71
DB2PotenciaOriente | DB2 | Potencia | Oriente | MW | 410.0906 | DITSINI | DITValle de México SurI | SIN | DIT | Generación | Energia | Valle de México Sur | I | 257.5969
DISTPotenciaOriente | DIST | Potencia | Oriente | MW | 218.9405 | DITSINP | DITValle de México SurP | SIN | DIT | Generación | Energia | Valle de México Sur | P | 27.0676
DITPotenciaOriente | DIT | Potencia | Oriente | MW | 135.3346 | DITSINSP | DITValle de México SurSP | SIN | DIT | Generación | Energia | Valle de México Sur | SP | 0
GDBTPotenciaOriente | GDBT | Potencia | Oriente | MW | 2.6531
GDMTHPotenciaOriente | GDMTH | Potencia | Oriente | MW | 363.5153
GDMTOPotenciaOriente | GDMTO | Potencia | Oriente | MW | 161.1907
PDBTPotenciaOriente | PDBT | Potencia | Oriente | MW | 154.9864
APBTPotenciaOriente | APBT | Potencia | Oriente | MW | 52.3628
APMTPotenciaOriente | APMT | Potencia | Oriente | MW | 3.4589
RABTPotenciaOriente | RABT | Potencia | Oriente | MW | 11.8573
RAMTPotenciaOriente | RAMT | Potencia | Oriente | MW | 16.3828
DB1PotenciaPeninsular | DB1 | Potencia | Peninsular | MW | 244.3175
DB2PotenciaPeninsular | DB2 | Potencia | Peninsular | MW | 606.5454
DISTPotenciaPeninsular | DIST | Potencia | Peninsular | MW | 21.8478
DITPotenciaPeninsular | DIT | Potencia | Peninsular | MW | 2.0562
GDBTPotenciaPeninsular | GDBT | Potencia | Peninsular | MW | 3.8575
GDMTHPotenciaPeninsular | GDMTH | Potencia | Peninsular | MW | 785.7244
GDMTOPotenciaPeninsular | GDMTO | Potencia | Peninsular | MW | 215.497
PDBTPotenciaPeninsular | PDBT | Potencia | Peninsular | MW | 157.3137
APBTPotenciaPeninsular | APBT | Potencia | Peninsular | MW | 43.6228
APMTPotenciaPeninsular | APMT | Potencia | Peninsular | MW | 6.3689
RABTPotenciaPeninsular | RABT | Potencia | Peninsular | MW | 17.6804
RAMTPotenciaPeninsular | RAMT | Potencia | Peninsular | MW | 18.4067
DB1PotenciaSureste | DB1 | Potencia | Sureste | MW | 380.4345
DB2PotenciaSureste | DB2 | Potencia | Sureste | MW | 747.6259
DISTPotenciaSureste | DIST | Potencia | Sureste | MW | 94.5744
DITPotenciaSureste | DIT | Potencia | Sureste | MW | 2.007
GDBTPotenciaSureste | GDBT | Potencia | Sureste | MW | 6.0322
GDMTHPotenciaSureste | GDMTH | Potencia | Sureste | MW | 310.6106
GDMTOPotenciaSureste | GDMTO | Potencia | Sureste | MW | 179.5958
PDBTPotenciaSureste | PDBT | Potencia | Sureste | MW | 178.8629
APBTPotenciaSureste | APBT | Potencia | Sureste | MW | 69.3919
APMTPotenciaSureste | APMT | Potencia | Sureste | MW | 4.6324
RABTPotenciaSureste | RABT | Potencia | Sureste | MW | 23.5281
RAMTPotenciaSureste | RAMT | Potencia | Sureste | MW | 32.3627
DB1PotenciaValle de México Centro | DB1 | Potencia | Valle de México Centro | MW | 291.3529
DB2PotenciaValle de México Centro | DB2 | Potencia | Valle de México Centro | MW | 189.8892
DISTPotenciaValle de México Centro | DIST | Potencia | Valle de México Centro | MW | 11.8164
DITPotenciaValle de México Centro | DIT | Potencia | Valle de México Centro | MW | 0
GDBTPotenciaValle de México Centro | GDBT | Potencia | Valle de México Centro | MW | 109.6899
GDMTHPotenciaValle de México Centro | GDMTH | Potencia | Valle de México Centro | MW | 630.0002
GDMTOPotenciaValle de México Centro | GDMTO | Potencia | Valle de México Centro | MW | 132.5273
PDBTPotenciaValle de México Centro | PDBT | Potencia | Valle de México Centro | MW | 239.804
APBTPotenciaValle de México Centro | APBT | Potencia | Valle de México Centro | MW | 18.0718
APMTPotenciaValle de México Centro | APMT | Potencia | Valle de México Centro | MW | 0.27857
RABTPotenciaValle de México Centro | RABT | Potencia | Valle de México Centro | MW | 1.4632
RAMTPotenciaValle de México Centro | RAMT | Potencia | Valle de México Centro | MW | 1.8334
DB1PotenciaValle de México Norte | DB1 | Potencia | Valle de México Norte | MW | 363.4949
DB2PotenciaValle de México Norte | DB2 | Potencia | Valle de México Norte | MW | 226.7577
DISTPotenciaValle de México Norte | DIST | Potencia | Valle de México Norte | MW | 219.292
DITPotenciaValle de México Norte | DIT | Potencia | Valle de México Norte | MW | 55.8323
GDBTPotenciaValle de México Norte | GDBT | Potencia | Valle de México Norte | MW | 40.1554
GDMTHPotenciaValle de México Norte | GDMTH | Potencia | Valle de México Norte | MW | 878.2973
GDMTOPotenciaValle de México Norte | GDMTO | Potencia | Valle de México Norte | MW | 167.1195
PDBTPotenciaValle de México Norte | PDBT | Potencia | Valle de México Norte | MW | 163.226
APBTPotenciaValle de México Norte | APBT | Potencia | Valle de México Norte | MW | 56.8203
APMTPotenciaValle de México Norte | APMT | Potencia | Valle de México Norte | MW | 0.0044879
RABTPotenciaValle de México Norte | RABT | Potencia | Valle de México Norte | MW | 4.1683
RAMTPotenciaValle de México Norte | RAMT | Potencia | Valle de México Norte | MW | 4.869
DB1PotenciaValle de México Sur | DB1 | Potencia | Valle de México Sur | MW | 396.7494
DB2PotenciaValle de México Sur | DB2 | Potencia | Valle de México Sur | MW | 249.7455
DISTPotenciaValle de México Sur | DIST | Potencia | Valle de México Sur | MW | 17.9202
DITPotenciaValle de México Sur | DIT | Potencia | Valle de México Sur | MW | 0.96281
GDBTPotenciaValle de México Sur | GDBT | Potencia | Valle de México Sur | MW | 60.3037
GDMTHPotenciaValle de México Sur | GDMTH | Potencia | Valle de México Sur | MW | 785.4978
GDMTOPotenciaValle de México Sur | GDMTO | Potencia | Valle de México Sur | MW | 220.4554
PDBTPotenciaValle de México Sur | PDBT | Potencia | Valle de México Sur | MW | 211.7652
APBTPotenciaValle de México Sur | APBT | Potencia | Valle de México Sur | MW | 28.8698
APMTPotenciaValle de México Sur | APMT | Potencia | Valle de México Sur | MW | 0.0057252
RABTPotenciaValle de México Sur | RABT | Potencia | Valle de México Sur | MW | 0.53113
RAMTPotenciaValle de México Sur | RAMT | Potencia | Valle de México Sur | MW | 0.69373

## EC_FEBRERO_2025
Comisión Reguladora de Energía
Unidad de Electricidad
|  |  | Energía - Capacidad | [10 empty] | Regresar
1. Energía - Capacidad
| División | Categoría tarifaria | Energía (kWh) | Capacidad (kW) | Factor de pérdidas | FC | FCp Fórmula de Buller-Woodrow | Pérdidas por Potencia | Factor elevación por potencia | Demanda no coincidente | Factor de diversidad | Demanda Coincidente | Demanda Coincidente/No Coincidente | Demanda/Energía a Facturar
DB1Baja California | Baja California | DB1 | 110011549.3961 | 277470.6149 | 1.1539 | 0.59 | 0.42067 | 59909.1358 | 1.2159 | 337379.7507 | 1 | 337379.7507 | 337379.7507 | 110011549.3961
DB2Baja California | Baja California | DB2 | 186617487.3787 | 470685.7531 | 1.1539 | 0.59 | 0.42067 | 101626.5333 | 1.2159 | 572312.2864 | 1.0063 | 568757.5517 | 572312.2864 | 186617487.3787
PDBTBaja California | Baja California | PDBT | 46750814.2662 | 119947.6967 | 1.1539 | 0.58 | 0.40948 | 26154.8841 | 1.2181 | 146102.5808 | 1.18 | 123815.7464 | 146102.5808 | 46750814.2662
GDBTBaja California | Baja California | GDBT | 3507057.3357 | 10650.6843 | 1.1539 | 0.49 | 0.31507 | 2549.9527 | 1.2394 | 13200.637 | 1.29 | 10233.052 | 13200.637 | 13200.637
RABTBaja California | Baja California | RABT | 7306733.128 | 21746.2295 | 1.1539 | 0.5 | 0.325 | 5150.3436 | 1.2368 | 26896.5731 | 1.05 | 25615.7839 | 26896.5731 | 7306733.128
APBTBaja California | Baja California | APBT | 9145486.0881 | 27218.7086 | 1.1539 | 0.5 | 0.325 | 6446.4371 | 1.2368 | 33665.1457 | 1 | 33665.1457 | 33665.1457 | 9145486.0881
APMTBaja California | Baja California | APMT | 796003.1738 | 2369.0571 | 1.0106 | 0.5 | 0.325 | 38.8015 | 1.0164 | 2407.8586 | 1 | 2407.8586 | 2407.8586 | 796003.1738
GDMTHBaja California | Baja California | GDMTH | 326168250.4553 | 851525.2988 | 1.0106 | 0.57 | 0.39843 | 12969.0105 | 1.0152 | 864494.3093 | 1.25 | 691595.4474 | 691595.4474 | 691595.4474
GDMTOBaja California | Baja California | GDMTO | 74678091.1688 | 202051.1125 | 1.0106 | 0.55 | 0.37675 | 3140.1987 | 1.0155 | 205191.3112 | 1.05 | 195420.2964 | 205191.3112 | 205191.3112
RAMTBaja California | Baja California | RAMT | 15926200.6178 | 47399.4066 | 1.0106 | 0.5 | 0.325 | 776.3294 | 1.0164 | 48175.736 | 1.05 | 45881.6533 | 48175.736 | 48175.736
DISTBaja California | Baja California | DIST | 156849104.356 | 315414.0612 | 1 | 0.74 | 0.60532 | 0 | 1 | 315414.0612 | 1.35 | 233640.0453 | 233640.0453 | 233640.0453
DITBaja California | Baja California | DIT | 37945132.2717 | 79529.5361 | 1 | 0.71 | 0.56587 | 0 | 1 | 79529.5361 | 2.5 | 31811.8144 | 31811.8144 | 31811.8144
DB1Baja California Sur | Baja California Sur | DB1 | 16635278.6783 | 41957.422 | 1.1539 | 0.59 | 0.42067 | 9059.0958 | 1.2159 | 51016.5178 | 1 | 51016.5178 | 51016.5178 | 16635278.6783
DB2Baja California Sur | Baja California Sur | DB2 | 46093417.4693 | 116256.6018 | 1.1539 | 0.59 | 0.42067 | 25101.1537 | 1.2159 | 141357.7554 | 1.0063 | 140479.7569 | 141357.7554 | 46093417.4693
PDBTBaja California Sur | Baja California Sur | PDBT | 15424664.0886 | 39574.7744 | 1.1539 | 0.58 | 0.40948 | 8629.3749 | 1.2181 | 48204.1493 | 1.18 | 40850.974 | 48204.1493 | 15424664.0886
GDBTBaja California Sur | Baja California Sur | GDBT | 1036481.8237 | 3147.7218 | 1.1539 | 0.49 | 0.31507 | 753.6175 | 1.2394 | 3901.3392 | 1.29 | 3024.294 | 3901.3392 | 3901.3392
RABTBaja California Sur | Baja California Sur | RABT | 6586896.0244 | 19603.8572 | 1.1539 | 0.5 | 0.325 | 4642.9474 | 1.2368 | 24246.8046 | 1.05 | 23092.1949 | 24246.8046 | 6586896.0244
APBTBaja California Sur | Baja California Sur | APBT | 2173614.4778 | 6469.0907 | 1.1539 | 0.5 | 0.325 | 1532.1295 | 1.2368 | 8001.2202 | 1 | 8001.2202 | 8001.2202 | 2173614.4778
APMTBaja California Sur | Baja California Sur | APMT | 18594.5278 | 55.3409 | 1.0106 | 0.5 | 0.325 | 0.9064 | 1.0164 | 56.2473 | 1 | 56.2473 | 56.2473 | 18594.5278
GDMTHBaja California Sur | Baja California Sur | GDMTH | 73081630.7291 | 190793.731 | 1.0106 | 0.57 | 0.39843 | 2905.8513 | 1.0152 | 193699.5823 | 1.25 | 154959.6659 | 154959.6659 | 154959.6659
GDMTOBaja California Sur | Baja California Sur | GDMTO | 17957474.0377 | 48586.2393 | 1.0106 | 0.55 | 0.37675 | 755.1082 | 1.0155 | 49341.3475 | 1.05 | 46991.7595 | 49341.3475 | 49341.3475
RAMTBaja California Sur | Baja California Sur | RAMT | 11588027.8652 | 34488.1782 | 1.0106 | 0.5 | 0.325 | 564.8633 | 1.0164 | 35053.0415 | 1.05 | 33383.849 | 35053.0415 | 35053.0415
DISTBaja California Sur | Baja California Sur | DIST | 5317212.0321 | 10692.5918 | 1 | 0.74 | 0.60532 | 0 | 1 | 10692.5918 | 1.35 | 7920.4383 | 7920.4383 | 7920.4383
DITBaja California Sur | Baja California Sur | DIT | 0 | 0 | 1 | 0.71 | 0.56587 | 0 | 0 | 0 | 2.5 | 0 | 0 | 0
DB1Bajío | Bajío | DB1 | 244333711.8916 | 616257.3444 | 1.2405 | 0.59 | 0.42067 | 207860.2314 | 1.3373 | 824117.5758 | 1 | 824117.5758 | 824117.5758 | 244333711.8916
DB2Bajío | Bajío | DB2 | 149810997.3219 | 377852.5962 | 1.2405 | 0.59 | 0.42067 | 127447.6139 | 1.3373 | 505300.21 | 1.0063 | 502161.6994 | 505300.21 | 149810997.3219
PDBTBajío | Bajío | PDBT | 102105461.7898 | 261970.0887 | 1.2405 | 0.58 | 0.40948 | 89237.1793 | 1.3406 | 351207.2681 | 1.18 | 297633.278 | 351207.2681 | 102105461.7898
GDBTBajío | Bajío | GDBT | 583893.5959 | 1773.2434 | 1.2405 | 0.49 | 0.31507 | 663.2179 | 1.374 | 2436.4613 | 1.29 | 1888.7297 | 2436.4613 | 2436.4613
RABTBajío | Bajío | RABT | 74753157.7239 | 222479.6361 | 1.2405 | 0.5 | 0.325 | 82314.3849 | 1.37 | 304794.0209 | 1.05 | 290280.0199 | 304794.0209 | 74753157.7239
APBTBajío | Bajío | APBT | 25679341.7745 | 76426.6124 | 1.2405 | 0.5 | 0.325 | 28276.7884 | 1.37 | 104703.4008 | 1 | 104703.4008 | 104703.4008 | 25679341.7745
APMTBajío | Bajío | APMT | 8044388.1451 | 23941.6314 | 1.0218 | 0.5 | 0.325 | 801.2343 | 1.0335 | 24742.8657 | 1 | 24742.8657 | 24742.8657 | 8044388.1451
GDMTHBajío | Bajío | GDMTH | 619406626.2566 | 1617080.7912 | 1.0218 | 0.57 | 0.39843 | 50323.8318 | 1.0311 | 1667404.623 | 1.25 | 1333923.6984 | 1333923.6984 | 1333923.6984
GDMTOBajío | Bajío | GDMTO | 155137979.5829 | 419745.6158 | 1.0218 | 0.55 | 0.37675 | 13329.5276 | 1.0318 | 433075.1433 | 1.05 | 412452.5174 | 433075.1433 | 433075.1433
RAMTBajío | Bajío | RAMT | 221129138.3304 | 658122.4355 | 1.0218 | 0.5 | 0.325 | 22024.8267 | 1.0335 | 680147.2622 | 1.05 | 647759.2973 | 680147.2622 | 680147.2622
DISTBajío | Bajío | DIST | 224288586.8621 | 451030.7812 | 1 | 0.74 | 0.60532 | 0 | 1 | 451030.7812 | 1.35 | 334096.8749 | 334096.8749 | 334096.8749
DITBajío | Bajío | DIT | 68047077.1475 | 142620.4669 | 1 | 0.71 | 0.56587 | 0 | 1 | 142620.4669 | 2.5 | 57048.1867 | 57048.1867 | 57048.1867
DB1Centro Occidente | Centro Occidente | DB1 | 116785720.5527 | 294556.3977 | 1.1344 | 0.59 | 0.42067 | 55517.0644 | 1.1885 | 350073.4621 | 1 | 350073.4621 | 350073.4621 | 116785720.5527
DB2Centro Occidente | Centro Occidente | DB2 | 105115891.365 | 265122.8091 | 1.1344 | 0.59 | 0.42067 | 49969.5141 | 1.1885 | 315092.3233 | 1.0063 | 313135.2281 | 315092.3233 | 105115891.365
PDBTCentro Occidente | Centro Occidente | PDBT | 57323749.1566 | 147074.4796 | 1.1344 | 0.58 | 0.40948 | 27994.9814 | 1.1903 | 175069.461 | 1.18 | 148363.95 | 175069.461 | 57323749.1566
GDBTCentro Occidente | Centro Occidente | GDBT | 394978.6352 | 1199.5221 | 1.1344 | 0.49 | 0.31507 | 250.6945 | 1.209 | 1450.2166 | 1.29 | 1124.1989 | 1450.2166 | 1450.2166
RABTCentro Occidente | Centro Occidente | RABT | 24606196.6985 | 73232.7283 | 1.1344 | 0.5 | 0.325 | 15140.4722 | 1.2067 | 88373.2005 | 1.05 | 84164.9529 | 88373.2005 | 24606196.6985
APBTCentro Occidente | Centro Occidente | APBT | 13958801.2997 | 41544.0515 | 1.1344 | 0.5 | 0.325 | 8589.0089 | 1.2067 | 50133.0604 | 1 | 50133.0604 | 50133.0604 | 13958801.2997
APMTCentro Occidente | Centro Occidente | APMT | 884298.8131 | 2631.8417 | 1.0153 | 0.5 | 0.325 | 61.8726 | 1.0235 | 2693.7143 | 1 | 2693.7143 | 2693.7143 | 884298.8131
GDMTHCentro Occidente | Centro Occidente | GDMTH | 128207451.7374 | 334710.3481 | 1.0153 | 0.57 | 0.39843 | 7317.18 | 1.0219 | 342027.5281 | 1.25 | 273622.0225 | 273622.0225 | 273622.0225
GDMTOCentro Occidente | Centro Occidente | GDMTO | 55180177.247 | 149297.0164 | 1.0153 | 0.55 | 0.37675 | 3330.5222 | 1.0223 | 152627.5386 | 1.05 | 145359.5605 | 152627.5386 | 152627.5386
RAMTCentro Occidente | Centro Occidente | RAMT | 51791711.4655 | 154141.9984 | 1.0153 | 0.5 | 0.325 | 3623.7598 | 1.0235 | 157765.7582 | 1.05 | 150253.1031 | 157765.7582 | 157765.7582
DISTCentro Occidente | Centro Occidente | DIST | 64077963.1975 | 128856.908 | 1 | 0.74 | 0.60532 | 0 | 1 | 128856.908 | 1.35 | 95449.5615 | 95449.5615 | 95449.5615
DITCentro Occidente | Centro Occidente | DIT | 0 | 0 | 1 | 0.71 | 0.56587 | 0 | 0 | 0 | 2.5 | 0 | 0 | 0
DB1Centro Oriente | Centro Oriente | DB1 | 166333092.8912 | 419524.5483 | 1.2214 | 0.59 | 0.42067 | 130244.4262 | 1.3105 | 549768.9745 | 1 | 549768.9745 | 549768.9745 | 166333092.8912
DB2Centro Oriente | Centro Oriente | DB2 | 102104719.5331 | 257528.0456 | 1.2214 | 0.59 | 0.42067 | 79951.4419 | 1.3105 | 337479.4875 | 1.0063 | 335383.3416 | 337479.4875 | 102104719.5331
PDBTCentro Oriente | Centro Oriente | PDBT | 76604661.5566 | 196543.1588 | 1.2214 | 0.58 | 0.40948 | 61623.24 | 1.3135 | 258166.3988 | 1.18 | 218785.0837 | 258166.3988 | 76604661.5566
GDBTCentro Oriente | Centro Oriente | GDBT | 2563374.7123 | 7784.7871 | 1.2214 | 0.49 | 0.31507 | 2679.9523 | 1.3443 | 10464.7395 | 1.29 | 8112.2011 | 10464.7395 | 10464.7395
RABTCentro Oriente | Centro Oriente | RABT | 16698877.4699 | 49699.0401 | 1.2214 | 0.5 | 0.325 | 16924.8934 | 1.3405 | 66623.9335 | 1.05 | 63451.3652 | 66623.9335 | 16698877.4699
APBTCentro Oriente | Centro Oriente | APBT | 25695562.6798 | 76474.8889 | 1.2214 | 0.5 | 0.325 | 26043.3469 | 1.3405 | 102518.2359 | 1 | 102518.2359 | 102518.2359 | 25695562.6798
APMTCentro Oriente | Centro Oriente | APMT | 709607.0102 | 2111.9256 | 1.0181 | 0.5 | 0.325 | 58.9032 | 1.0279 | 2170.8289 | 1 | 2170.8289 | 2170.8289 | 709607.0102
GDMTHCentro Oriente | Centro Oriente | GDMTH | 259628282.1942 | 677809.8428 | 1.0181 | 0.57 | 0.39843 | 17579.4201 | 1.0259 | 695389.2629 | 1.25 | 556311.4103 | 556311.4103 | 556311.4103
GDMTOCentro Oriente | Centro Oriente | GDMTO | 76852778.8676 | 207935.0078 | 1.0181 | 0.55 | 0.37675 | 5503.1442 | 1.0265 | 213438.1519 | 1.05 | 203274.4304 | 213438.1519 | 213438.1519
RAMTCentro Oriente | Centro Oriente | RAMT | 32618055.6857 | 97077.5467 | 1.0181 | 0.5 | 0.325 | 2707.5675 | 1.0279 | 99785.1141 | 1.05 | 95033.442 | 99785.1141 | 99785.1141
DISTCentro Oriente | Centro Oriente | DIST | 39922717.6336 | 80282.1703 | 1 | 0.74 | 0.60532 | 0 | 1 | 80282.1703 | 1.35 | 59468.2743 | 59468.2743 | 59468.2743
DITCentro Oriente | Centro Oriente | DIT | 91788678.2446 | 192380.6972 | 1 | 0.71 | 0.56587 | 0 | 1 | 192380.6972 | 2.5 | 76952.2789 | 76952.2789 | 76952.2789
DB1Centro Sur | Centro Sur | DB1 | 131738845.8 | 332271.1002 | 1.2983 | 0.59 | 0.42067 | 139035.6496 | 1.4184 | 471306.7498 | 1 | 471306.7498 | 471306.7498 | 131738845.8
DB2Centro Sur | Centro Sur | DB2 | 130332421.9247 | 328723.8245 | 1.2983 | 0.59 | 0.42067 | 137551.3262 | 1.4184 | 466275.1507 | 1.0063 | 463379.0317 | 466275.1507 | 130332421.9247
PDBTCentro Sur | Centro Sur | PDBT | 48694479.262 | 124934.5219 | 1.2983 | 0.58 | 0.40948 | 52795.9841 | 1.4226 | 177730.506 | 1.18 | 150619.0729 | 177730.506 | 48694479.262
GDBTCentro Sur | Centro Sur | GDBT | 2018963.196 | 6131.448 | 1.2983 | 0.49 | 0.31507 | 2844.9537 | 1.464 | 8976.4017 | 1.29 | 6958.4509 | 8976.4017 | 8976.4017
RABTCentro Sur | Centro Sur | RABT | 2946159.6945 | 8768.3324 | 1.2983 | 0.5 | 0.325 | 4024.6376 | 1.459 | 12792.97 | 1.05 | 12183.781 | 12792.97 | 2946159.6945
APBTCentro Sur | Centro Sur | APBT | 19249042.7571 | 57288.8177 | 1.2983 | 0.5 | 0.325 | 26295.3911 | 1.459 | 83584.2088 | 1 | 83584.2088 | 83584.2088 | 19249042.7571
APMTCentro Sur | Centro Sur | APMT | 87622.931 | 260.7825 | 1.023 | 0.5 | 0.325 | 9.2132 | 1.0353 | 269.9958 | 1 | 269.9958 | 269.9958 | 87622.931
GDMTHCentro Sur | Centro Sur | GDMTH | 122935407.07 | 320946.6559 | 1.023 | 0.57 | 0.39843 | 10543.9471 | 1.0329 | 331490.603 | 1.25 | 265192.4824 | 265192.4824 | 265192.4824
GDMTOCentro Sur | Centro Sur | GDMTO | 54401239.7741 | 147189.5016 | 1.023 | 0.55 | 0.37675 | 4934.3937 | 1.0335 | 152123.8953 | 1.05 | 144879.9003 | 152123.8953 | 152123.8953
RAMTCentro Sur | Centro Sur | RAMT | 7141662.6318 | 21254.9483 | 1.023 | 0.5 | 0.325 | 750.921 | 1.0353 | 22005.8693 | 1.05 | 20957.9707 | 22005.8693 | 22005.8693
DISTCentro Sur | Centro Sur | DIST | 122316231.9303 | 245970.5436 | 1 | 0.74 | 0.60532 | 0 | 1 | 245970.5436 | 1.35 | 182200.4027 | 182200.4027 | 182200.4027
DITCentro Sur | Centro Sur | DIT | 13284068.3397 | 27842.1955 | 1 | 0.71 | 0.56587 | 0 | 1 | 27842.1955 | 2.5 | 11136.8782 | 11136.8782 | 11136.8782
DB1Golfo Centro | Golfo Centro | DB1 | 93152022.1145 | 234947.5941 | 1.1723 | 0.59 | 0.42067 | 56784.4939 | 1.2417 | 291732.088 | 1 | 291732.088 | 291732.088 | 93152022.1145
DB2Golfo Centro | Golfo Centro | DB2 | 117179657.955 | 295549.9848 | 1.1723 | 0.59 | 0.42067 | 71431.4883 | 1.2417 | 366981.473 | 1.0063 | 364702.085 | 366981.473 | 117179657.955
PDBTGolfo Centro | Golfo Centro | PDBT | 39356907.6933 | 100977.2878 | 1.1723 | 0.58 | 0.40948 | 24647.1829 | 1.2441 | 125624.4707 | 1.18 | 106461.4158 | 125624.4707 | 39356907.6933
GDBTGolfo Centro | Golfo Centro | GDBT | 339266.0072 | 1030.3268 | 1.1723 | 0.49 | 0.31507 | 276.1292 | 1.268 | 1306.456 | 1.29 | 1012.7566 | 1306.456 | 1306.456
RABTGolfo Centro | Golfo Centro | RABT | 12541347.7638 | 37325.4398 | 1.1723 | 0.5 | 0.325 | 9895.5483 | 1.2651 | 47220.9881 | 1.05 | 44972.3696 | 47220.9881 | 12541347.7638
APBTGolfo Centro | Golfo Centro | APBT | 12339607.3749 | 36725.0219 | 1.1723 | 0.5 | 0.325 | 9736.3683 | 1.2651 | 46461.3903 | 1 | 46461.3903 | 46461.3903 | 12339607.3749
APMTGolfo Centro | Golfo Centro | APMT | 1819746.1632 | 5415.9112 | 1.0168 | 0.5 | 0.325 | 140.1138 | 1.0259 | 5556.025 | 1 | 5556.025 | 5556.025 | 1819746.1632
GDMTHGolfo Centro | Golfo Centro | GDMTH | 170474517.933 | 445056.6989 | 1.0168 | 0.57 | 0.39843 | 10706.829 | 1.0241 | 455763.5278 | 1.25 | 364610.8223 | 364610.8223 | 364610.8223
GDMTOGolfo Centro | Golfo Centro | GDMTO | 47665052.2851 | 128963.8861 | 1.0168 | 0.55 | 0.37675 | 3165.9222 | 1.0245 | 132129.8083 | 1.05 | 125837.9126 | 132129.8083 | 132129.8083
RAMTGolfo Centro | Golfo Centro | RAMT | 28897531.1031 | 86004.5569 | 1.0168 | 0.5 | 0.325 | 2225.004 | 1.0259 | 88229.5609 | 1.05 | 84028.1532 | 88229.5609 | 88229.5609
DISTGolfo Centro | Golfo Centro | DIST | 133204384.5604 | 267865.9599 | 1 | 0.74 | 0.60532 | 0 | 1 | 267865.9599 | 1.35 | 198419.2296 | 198419.2296 | 198419.2296
DITGolfo Centro | Golfo Centro | DIT | 39526454.982 | 82843.8443 | 1 | 0.71 | 0.56587 | 0 | 1 | 82843.8443 | 2.5 | 33137.5377 | 33137.5377 | 33137.5377
DB1Golfo Norte | Golfo Norte | DB1 | 174624735.1365 | 440437.6895 | 1.2419 | 0.59 | 0.42067 | 149409.0659 | 1.3392 | 589846.7554 | 1 | 589846.7554 | 589846.7554 | 174624735.1365
DB2Golfo Norte | Golfo Norte | DB2 | 418049974.6695 | 1054403.6891 | 1.2419 | 0.59 | 0.42067 | 357683.8994 | 1.3392 | 1412087.5886 | 1.0063 | 1403316.8582 | 1412087.5886 | 418049974.6695
PDBTGolfo Norte | Golfo Norte | PDBT | 69960441.9811 | 179496.2079 | 1.2419 | 0.58 | 0.40948 | 61493.9771 | 1.3426 | 240990.1849 | 1.18 | 204228.9703 | 240990.1849 | 69960441.9811
GDBTGolfo Norte | Golfo Norte | GDBT | 1507882.8202 | 4579.3332 | 1.2419 | 0.49 | 0.31507 | 1722.5557 | 1.3762 | 6301.8888 | 1.29 | 4885.1851 | 6301.8888 | 6301.8888
RABTGolfo Norte | Golfo Norte | RABT | 5895338.2287 | 17545.6495 | 1.2419 | 0.5 | 0.325 | 6528.8711 | 1.3721 | 24074.5206 | 1.05 | 22928.1149 | 24074.5206 | 5895338.2287
APBTGolfo Norte | Golfo Norte | APBT | 15979620.6131 | 47558.3947 | 1.2419 | 0.5 | 0.325 | 17696.8445 | 1.3721 | 65255.2392 | 1 | 65255.2392 | 65255.2392 | 15979620.6131
APMTGolfo Norte | Golfo Norte | APMT | 10636672.1679 | 31656.7624 | 1.0112 | 0.5 | 0.325 | 543.571 | 1.0172 | 32200.3334 | 1 | 32200.3334 | 32200.3334 | 10636672.1679
GDMTHGolfo Norte | Golfo Norte | GDMTH | 818816372.2707 | 2137678.499 | 1.0112 | 0.57 | 0.39843 | 34132.5175 | 1.016 | 2171811.0165 | 1.25 | 1737448.8132 | 1737448.8132 | 1737448.8132
GDMTOGolfo Norte | Golfo Norte | GDMTO | 147723490.563 | 399684.7688 | 1.0112 | 0.55 | 0.37675 | 6512.2361 | 1.0163 | 406197.0049 | 1.05 | 386854.2904 | 406197.0049 | 406197.0049
RAMTGolfo Norte | Golfo Norte | RAMT | 9060103.5011 | 26964.5938 | 1.0112 | 0.5 | 0.325 | 463.0028 | 1.0172 | 27427.5966 | 1.05 | 26121.5205 | 27427.5966 | 27427.5966
DISTGolfo Norte | Golfo Norte | DIST | 293082275.1863 | 589370.7271 | 1 | 0.74 | 0.60532 | 0 | 1 | 589370.7271 | 1.35 | 436570.909 | 436570.909 | 436570.909
DITGolfo Norte | Golfo Norte | DIT | 60023532.7407 | 125803.8496 | 1 | 0.71 | 0.56587 | 0 | 1 | 125803.8496 | 2.5 | 50321.5399 | 50321.5399 | 50321.5399
DB1Jalisco | Jalisco | DB1 | 188885505.0546 | 476406.1366 | 1.2292 | 0.59 | 0.42067 | 153136.8438 | 1.3214 | 629542.9805 | 1 | 629542.9805 | 629542.9805 | 188885505.0546
DB2Jalisco | Jalisco | DB2 | 140726675.3411 | 354940.1618 | 1.2292 | 0.59 | 0.42067 | 114092.6028 | 1.3214 | 469032.7646 | 1.0063 | 466119.5176 | 469032.7646 | 140726675.3411
PDBTJalisco | Jalisco | PDBT | 96729089.2194 | 248176.0294 | 1.2292 | 0.58 | 0.40948 | 80565.1102 | 1.3246 | 328741.1396 | 1.18 | 278594.1861 | 328741.1396 | 96729089.2194
GDBTJalisco | Jalisco | GDBT | 1894063.8129 | 5752.1374 | 1.2292 | 0.49 | 0.31507 | 2050.2657 | 1.3564 | 7802.4032 | 1.29 | 6048.3746 | 7802.4032 | 7802.4032
RABTJalisco | Jalisco | RABT | 21985127.8338 | 65431.9281 | 1.2292 | 0.5 | 0.325 | 23071.0965 | 1.3526 | 88503.0246 | 1.05 | 84288.5948 | 88503.0246 | 21985127.8338
APBTJalisco | Jalisco | APBT | 12453015.9016 | 37062.5473 | 1.2292 | 0.5 | 0.325 | 13068.1401 | 1.3526 | 50130.6875 | 1 | 50130.6875 | 50130.6875 | 12453015.9016
APMTJalisco | Jalisco | APMT | 2728060.7305 | 8119.2284 | 1.0119 | 0.5 | 0.325 | 148.7193 | 1.0183 | 8267.9476 | 1 | 8267.9476 | 8267.9476 | 2728060.7305
GDMTHJalisco | Jalisco | GDMTH | 396518402.0044 | 1035187.9752 | 1.0119 | 0.57 | 0.39843 | 17632.2576 | 1.017 | 1052820.2327 | 1.25 | 842256.1862 | 842256.1862 | 842256.1862
GDMTOJalisco | Jalisco | GDMTO | 119546136.2878 | 323447.3384 | 1.0119 | 0.55 | 0.37675 | 5621.8453 | 1.0174 | 329069.1837 | 1.05 | 313399.2226 | 329069.1837 | 329069.1837
RAMTJalisco | Jalisco | RAMT | 43023365.0738 | 128045.7294 | 1.0119 | 0.5 | 0.325 | 2345.4038 | 1.0183 | 130391.1332 | 1.05 | 124182.0316 | 130391.1332 | 130391.1332
DISTJalisco | Jalisco | DIST | 102019015.3701 | 205154.0689 | 1 | 0.74 | 0.60532 | 0 | 1 | 205154.0689 | 1.35 | 151965.9769 | 151965.9769 | 151965.9769
DITJalisco | Jalisco | DIT | 15121925.658 | 31694.1768 | 1 | 0.71 | 0.56587 | 0 | 1 | 31694.1768 | 2.5 | 12677.6707 | 12677.6707 | 12677.6707
DB1Noroeste | Noroeste | DB1 | 72277305.264 | 182297.481 | 1.1506 | 0.59 | 0.42067 | 38515.6482 | 1.2113 | 220813.1291 | 1 | 220813.1291 | 220813.1291 | 72277305.264
DB2Noroeste | Noroeste | DB2 | 283552224.3624 | 715174.0929 | 1.1506 | 0.59 | 0.42067 | 151101.3404 | 1.2113 | 866275.4333 | 1.0063 | 860894.8406 | 866275.4333 | 283552224.3624
PDBTNoroeste | Noroeste | PDBT | 54757376.6838 | 140489.9853 | 1.1506 | 0.58 | 0.40948 | 29976.9014 | 1.2134 | 170466.8867 | 1.18 | 144463.4633 | 170466.8867 | 54757376.6838
GDBTNoroeste | Noroeste | GDBT | 958103.7891 | 2909.6932 | 1.1506 | 0.49 | 0.31507 | 681.6828 | 1.2343 | 3591.376 | 1.29 | 2784.0124 | 3591.376 | 3591.376
RABTNoroeste | Noroeste | RABT | 37263899.1607 | 110904.4618 | 1.1506 | 0.5 | 0.325 | 25702.8768 | 1.2318 | 136607.3386 | 1.05 | 130102.2272 | 136607.3386 | 37263899.1607
APBTNoroeste | Noroeste | APBT | 13687797.3252 | 40737.492 | 1.1506 | 0.5 | 0.325 | 9441.1958 | 1.2318 | 50178.6878 | 1 | 50178.6878 | 50178.6878 | 13687797.3252
APMTNoroeste | Noroeste | APMT | 896011.6211 | 2666.7013 | 1.0133 | 0.5 | 0.325 | 54.5074 | 1.0204 | 2721.2086 | 1 | 2721.2086 | 2721.2086 | 896011.6211
GDMTHNoroeste | Noroeste | GDMTH | 268231046.8638 | 700269.0238 | 1.0133 | 0.57 | 0.39843 | 13310.1205 | 1.019 | 713579.1443 | 1.25 | 570863.3154 | 570863.3154 | 570863.3154
GDMTONoroeste | Noroeste | GDMTO | 82404872.9435 | 222956.9073 | 1.0133 | 0.55 | 0.37675 | 4324.3875 | 1.0194 | 227281.2949 | 1.05 | 216458.3761 | 227281.2949 | 227281.2949
RAMTNoroeste | Noroeste | RAMT | 73274170.0924 | 218077.8872 | 1.0133 | 0.5 | 0.325 | 4457.512 | 1.0204 | 222535.3992 | 1.05 | 211938.4754 | 222535.3992 | 222535.3992
DISTNoroeste | Noroeste | DIST | 47621237.5099 | 95763.4281 | 1 | 0.74 | 0.60532 | 0 | 1 | 95763.4281 | 1.35 | 70935.8726 | 70935.8726 | 70935.8726
DITNoroeste | Noroeste | DIT | 45899933.5249 | 96202.074 | 1 | 0.71 | 0.56587 | 0 | 1 | 96202.074 | 2.5 | 38480.8296 | 38480.8296 | 38480.8296
DB1Norte | Norte | DB1 | 136795847.6321 | 345025.8465 | 1.2034 | 0.59 | 0.42067 | 98426.7282 | 1.2853 | 443452.5747 | 1 | 443452.5747 | 443452.5747 | 136795847.6321
DB2Norte | Norte | DB2 | 204508994.061 | 515811.6275 | 1.2034 | 0.59 | 0.42067 | 147147.3843 | 1.2853 | 662959.0118 | 1.0063 | 658841.254 | 662959.0118 | 204508994.061
PDBTNorte | Norte | PDBT | 52197174.8764 | 133921.3231 | 1.2034 | 0.58 | 0.40948 | 38582.9987 | 1.2881 | 172504.3218 | 1.18 | 146190.1032 | 172504.3218 | 52197174.8764
GDBTNorte | Norte | GDBT | 281907.6108 | 856.1334 | 1.2034 | 0.49 | 0.31507 | 270.8204 | 1.3163 | 1126.9538 | 1.29 | 873.6076 | 1126.9538 | 1126.9538
RABTNorte | Norte | RABT | 81170500.7507 | 241578.8713 | 1.2034 | 0.5 | 0.325 | 75595.6037 | 1.3129 | 317174.475 | 1.05 | 302070.9286 | 317174.475 | 81170500.7507
APBTNorte | Norte | APBT | 11479813.6408 | 34166.112 | 1.2034 | 0.5 | 0.325 | 10691.3649 | 1.3129 | 44857.4769 | 1 | 44857.4769 | 44857.4769 | 11479813.6408
APMTNorte | Norte | APMT | 7349238.8953 | 21872.7348 | 1.0263 | 0.5 | 0.325 | 883.322 | 1.0404 | 22756.0568 | 1 | 22756.0568 | 22756.0568 | 7349238.8953
GDMTHNorte | Norte | GDMTH | 374725942.9326 | 978294.5461 | 1.0263 | 0.57 | 0.39843 | 36738.5291 | 1.0376 | 1015033.0752 | 1.25 | 812026.4601 | 812026.4601 | 812026.4601
GDMTONorte | Norte | GDMTO | 99579383.4633 | 269424.7388 | 1.0263 | 0.55 | 0.37675 | 10324.6706 | 1.0383 | 279749.4095 | 1.05 | 266428.009 | 279749.4095 | 279749.4095
RAMTNorte | Norte | RAMT | 228445341.5577 | 679896.8499 | 1.0263 | 0.5 | 0.325 | 27457.3728 | 1.0404 | 707354.2227 | 1.05 | 673670.6882 | 707354.2227 | 707354.2227
DISTNorte | Norte | DIST | 136327716.4313 | 274146.7914 | 1 | 0.74 | 0.60532 | 0 | 1 | 274146.7914 | 1.35 | 203071.6973 | 203071.6973 | 203071.6973
DITNorte | Norte | DIT | 362796.6197 | 760.3886 | 1 | 0.71 | 0.56587 | 0 | 1 | 760.3886 | 2.5 | 304.1554 | 304.1554 | 304.1554
DB1Oriente | Oriente | DB1 | 133227481.8896 | 336025.7312 | 1.2059 | 0.59 | 0.42067 | 97024.72 | 1.2887 | 433050.4511 | 1 | 433050.4511 | 433050.4511 | 133227481.8896
DB2Oriente | Oriente | DB2 | 162592721.4731 | 410090.601 | 1.2059 | 0.59 | 0.42067 | 118410.3538 | 1.2887 | 528500.9548 | 1.0063 | 525218.3402 | 528500.9548 | 162592721.4731
PDBTOriente | Oriente | PDBT | 60407487.5458 | 154986.3699 | 1.2059 | 0.58 | 0.40948 | 45194.7719 | 1.2916 | 200181.1418 | 1.18 | 169645.0354 | 200181.1418 | 60407487.5458
GDBTOriente | Oriente | GDBT | 873608.5009 | 2653.087 | 1.2059 | 0.49 | 0.31507 | 849.4541 | 1.3202 | 3502.5411 | 1.29 | 2715.1482 | 3502.5411 | 3502.5411
RABTOriente | Oriente | RABT | 3984060.633 | 11857.3233 | 1.2059 | 0.5 | 0.325 | 3755.5426 | 1.3167 | 15612.866 | 1.05 | 14869.3962 | 15612.866 | 3984060.633
APBTOriente | Oriente | APBT | 17593901.6877 | 52362.8026 | 1.2059 | 0.5 | 0.325 | 16584.7496 | 1.3167 | 68947.5523 | 1 | 68947.5523 | 68947.5523 | 17593901.6877
APMTOriente | Oriente | APMT | 1162202.0863 | 3458.9348 | 1.0194 | 0.5 | 0.325 | 103.2306 | 1.0298 | 3562.1654 | 1 | 3562.1654 | 3562.1654 | 1162202.0863
GDMTHOriente | Oriente | GDMTH | 139240883.0754 | 363515.2545 | 1.0194 | 0.57 | 0.39843 | 10088.4584 | 1.0278 | 373603.7129 | 1.25 | 298882.9703 | 298882.9703 | 298882.9703
GDMTOOriente | Oriente | GDMTO | 59576100.1203 | 161190.7471 | 1.0194 | 0.55 | 0.37675 | 4564.8749 | 1.0283 | 165755.622 | 1.05 | 157862.4971 | 165755.622 | 165755.622
RAMTOriente | Oriente | RAMT | 5504609.7961 | 16382.7673 | 1.0194 | 0.5 | 0.325 | 488.9374 | 1.0298 | 16871.7046 | 1.05 | 16068.2901 | 16871.7046 | 16871.7046
DISTOriente | Oriente | DIST | 108874728.8853 | 218940.4941 | 1 | 0.74 | 0.60532 | 0 | 1 | 218940.4941 | 1.35 | 162178.1437 | 162178.1437 | 162178.1437
DITOriente | Oriente | DIT | 64570839.8063 | 135334.5905 | 1 | 0.71 | 0.56587 | 0 | 1 | 135334.5905 | 2.5 | 54133.8362 | 54133.8362 | 54133.8362
DB1Peninsular | Peninsular | DB1 | 96866984.5582 | 244317.455 | 1.2103 | 0.59 | 0.42067 | 72069.5373 | 1.295 | 316386.9923 | 1 | 316386.9923 | 316386.9923 | 96866984.5582
DB2Peninsular | Peninsular | DB2 | 240483139.2577 | 606545.4481 | 1.2103 | 0.59 | 0.42067 | 178920.6988 | 1.295 | 785466.1469 | 1.0063 | 780587.4752 | 785466.1469 | 240483139.2577
PDBTPeninsular | Peninsular | PDBT | 61314598.0019 | 157313.7264 | 1.2103 | 0.58 | 0.40948 | 46865.0069 | 1.2979 | 204178.7333 | 1.18 | 173032.8248 | 204178.7333 | 61314598.0019
GDBTPeninsular | Peninsular | GDBT | 1270211.7309 | 3857.5429 | 1.2103 | 0.49 | 0.31507 | 1261.7885 | 1.3271 | 5119.3314 | 1.29 | 3968.474 | 5119.3314 | 5119.3314
RABTPeninsular | Peninsular | RABT | 5940600.1025 | 17680.3574 | 1.2103 | 0.5 | 0.325 | 5720.9013 | 1.3236 | 23401.2587 | 1.05 | 22286.9131 | 23401.2587 | 5940600.1025
APBTPeninsular | Peninsular | APBT | 14657248.334 | 43622.7629 | 1.2103 | 0.5 | 0.325 | 14115.1852 | 1.3236 | 57737.9481 | 1 | 57737.9481 | 57737.9481 | 14657248.334
APMTPeninsular | Peninsular | APMT | 2139944.5263 | 6368.8825 | 1.0199 | 0.5 | 0.325 | 195.1622 | 1.0306 | 6564.0447 | 1 | 6564.0447 | 6564.0447 | 2139944.5263
GDMTHPeninsular | Peninsular | GDMTH | 300963862.5872 | 785724.3697 | 1.0199 | 0.57 | 0.39843 | 22389.2103 | 1.0285 | 808113.58 | 1.25 | 646490.864 | 646490.864 | 646490.864
GDMTOPeninsular | Peninsular | GDMTO | 79647687.9969 | 215496.9913 | 1.0199 | 0.55 | 0.37675 | 6266.0862 | 1.0291 | 221763.0776 | 1.05 | 211202.931 | 221763.0776 | 221763.0776
RAMTPeninsular | Peninsular | RAMT | 6184665.6759 | 18406.7431 | 1.0199 | 0.5 | 0.325 | 564.0392 | 1.0306 | 18970.7823 | 1.05 | 18067.4117 | 18970.7823 | 18970.7823
DISTPeninsular | Peninsular | DIST | 10864451.8733 | 21847.7555 | 1 | 0.74 | 0.60532 | 0 | 1 | 21847.7555 | 1.35 | 16183.5226 | 16183.5226 | 16183.5226
DITPeninsular | Peninsular | DIT | 981034.7356 | 2056.1593 | 1 | 0.71 | 0.56587 | 0 | 1 | 2056.1593 | 2.5 | 822.4637 | 822.4637 | 822.4637
DB1Sureste | Sureste | DB1 | 150834651.2646 | 380434.4513 | 1.19 | 0.59 | 0.42067 | 101379.1117 | 1.2665 | 481813.563 | 1 | 481813.563 | 481813.563 | 150834651.2646
DB2Sureste | Sureste | DB2 | 296418722.8095 | 747625.9151 | 1.19 | 0.59 | 0.42067 | 199229.1993 | 1.2665 | 946855.1144 | 1.0063 | 940974.0267 | 946855.1144 | 296418722.8095
PDBTSureste | Sureste | PDBT | 69713611.2472 | 178862.9188 | 1.19 | 0.58 | 0.40948 | 48136.4197 | 1.2691 | 226999.3385 | 1.18 | 192372.3208 | 226999.3385 | 69713611.2472
GDBTSureste | Sureste | GDBT | 1986271.114 | 6032.1645 | 1.19 | 0.49 | 0.31507 | 1782.4624 | 1.2955 | 7814.6268 | 1.29 | 6057.8503 | 7814.6268 | 7814.6268
RABTSureste | Sureste | RABT | 7905435.52 | 23528.0819 | 1.19 | 0.5 | 0.325 | 6877.5117 | 1.2923 | 30405.5936 | 1.05 | 28957.7082 | 30405.5936 | 7905435.52
APBTSureste | Sureste | APBT | 23315671.385 | 69391.8791 | 1.19 | 0.5 | 0.325 | 20283.9936 | 1.2923 | 89675.8727 | 1 | 89675.8727 | 89675.8727 | 23315671.385
APMTSureste | Sureste | APMT | 1556486.4658 | 4632.4002 | 1.0293 | 0.5 | 0.325 | 208.9212 | 1.0451 | 4841.3214 | 1 | 4841.3214 | 4841.3214 | 1556486.4658
GDMTHSureste | Sureste | GDMTH | 118976272.4402 | 310610.5692 | 1.0293 | 0.57 | 0.39843 | 13026.5362 | 1.0419 | 323637.1055 | 1.25 | 258909.6844 | 258909.6844 | 258909.6844
GDMTOSureste | Sureste | GDMTO | 66378602.9857 | 179595.7873 | 1.0293 | 0.55 | 0.37675 | 7685.9131 | 1.0428 | 187281.7004 | 1.05 | 178363.5242 | 187281.7004 | 187281.7004
RAMTSureste | Sureste | RAMT | 10873867.2928 | 32362.7003 | 1.0293 | 0.5 | 0.325 | 1459.5578 | 1.0451 | 33822.2581 | 1.05 | 32211.6743 | 33822.2581 | 33822.2581
DISTSureste | Sureste | DIST | 47029949.1652 | 94574.383 | 1 | 0.74 | 0.60532 | 0 | 1 | 94574.383 | 1.35 | 70055.0985 | 70055.0985 | 70055.0985
DITSureste | Sureste | DIT | 957558.5112 | 2006.9553 | 1 | 0.71 | 0.56587 | 0 | 1 | 2006.9553 | 2.5 | 802.7821 | 802.7821 | 802.7821
DB1Valle de México Centro | Valle de México Centro | DB1 | 115515603.8991 | 291352.9154 | 1.321 | 0.59 | 0.42067 | 131189.312 | 1.4503 | 422542.2274 | 1 | 422542.2274 | 422542.2274 | 115515603.8991
DB2Valle de México Centro | Valle de México Centro | DB2 | 75287250.9376 | 189889.1519 | 1.321 | 0.59 | 0.42067 | 85502.5842 | 1.4503 | 275391.7361 | 1.0063 | 273681.2284 | 275391.7361 | 75287250.9376
PDBTValle de México Centro | Valle de México Centro | PDBT | 93466003.4568 | 239803.9908 | 1.321 | 0.58 | 0.40948 | 109048.657 | 1.4547 | 348852.6478 | 1.18 | 295637.8371 | 348852.6478 | 93466003.4568
GDBTValle de México Centro | Valle de México Centro | GDBT | 36118682.3903 | 109689.8761 | 1.321 | 0.49 | 0.31507 | 54767.6604 | 1.4993 | 164457.5365 | 1.29 | 127486.4624 | 164457.5365 | 164457.5365
RABTValle de México Centro | Valle de México Centro | RABT | 491618.7393 | 1463.151 | 1.321 | 0.5 | 0.325 | 722.6773 | 1.4939 | 2185.8283 | 1.05 | 2081.7412 | 2185.8283 | 491618.7393
APBTValle de México Centro | Valle de México Centro | APBT | 6072129.4557 | 18071.8139 | 1.321 | 0.5 | 0.325 | 8926.0025 | 1.4939 | 26997.8164 | 1 | 26997.8164 | 26997.8164 | 6072129.4557
APMTValle de México Centro | Valle de México Centro | APMT | 93599.9423 | 278.5713 | 1.0069 | 0.5 | 0.325 | 2.9464 | 1.0106 | 281.5177 | 1 | 281.5177 | 281.5177 | 93599.9423
GDMTHValle de México Centro | Valle de México Centro | GDMTH | 241315268.9065 | 630000.1799 | 1.0069 | 0.57 | 0.39843 | 6196.3537 | 1.0098 | 636196.5336 | 1.25 | 508957.2269 | 508957.2269 | 508957.2269
GDMTOValle de México Centro | Valle de México Centro | GDMTO | 48982103.3523 | 132527.3359 | 1.0069 | 0.55 | 0.37675 | 1330.1101 | 1.01 | 133857.446 | 1.05 | 127483.2819 | 133857.446 | 133857.446
RAMTValle de México Centro | Valle de México Centro | RAMT | 616015.1849 | 1833.3785 | 1.0069 | 0.5 | 0.325 | 19.3915 | 1.0106 | 1852.77 | 1.05 | 1764.5429 | 1852.77 | 1852.77
DISTValle de México Centro | Valle de México Centro | DIST | 5876059.8075 | 11816.4008 | 1 | 0.74 | 0.60532 | 0 | 1 | 11816.4008 | 1.35 | 8752.8895 | 8752.8895 | 8752.8895
DITValle de México Centro | Valle de México Centro | DIT | 0 | 0 | 1 | 0.71 | 0.56587 | 0 | 0 | 0 | 2.5 | 0 | 0 | 0
DB1Valle de México Norte | Valle de México Norte | DB1 | 144118443.8525 | 363494.8644 | 1.5121 | 0.59 | 0.42067 | 261098.4121 | 1.7183 | 624593.2765 | 1 | 624593.2765 | 624593.2765 | 144118443.8525
DB2Valle de México Norte | Valle de México Norte | DB2 | 89904875.3437 | 226757.6557 | 1.5121 | 0.59 | 0.42067 | 162880.0559 | 1.7183 | 389637.7116 | 1.0063 | 387217.6016 | 389637.7116 | 89904875.3437
PDBTValle de México Norte | Valle de México Norte | PDBT | 63618948.1158 | 163225.9547 | 1.5121 | 0.58 | 0.40948 | 118407.7143 | 1.7254 | 281633.669 | 1.18 | 238672.6008 | 281633.669 | 63618948.1158
GDBTValle de México Norte | Valle de México Norte | GDBT | 13222384.1519 | 40155.4426 | 1.5121 | 0.49 | 0.31507 | 31983.7164 | 1.7965 | 72139.159 | 1.29 | 55921.8287 | 72139.159 | 72139.159
RABTValle de México Norte | Valle de México Norte | RABT | 1400562.5078 | 4168.3408 | 1.5121 | 0.5 | 0.325 | 3284.3191 | 1.7879 | 7452.6599 | 1.05 | 7097.7713 | 7452.6599 | 1400562.5078
APBTValle de México Norte | Valle de México Norte | APBT | 19091628.1035 | 56820.3217 | 1.5121 | 0.5 | 0.325 | 44769.8679 | 1.7879 | 101590.1896 | 1 | 101590.1896 | 101590.1896 | 19091628.1035
APMTValle de México Norte | Valle de México Norte | APMT | 1507.9403 | 4.4879 | 1.0058 | 0.5 | 0.325 | 0.040336 | 1.009 | 4.5283 | 1 | 4.5283 | 4.5283 | 1507.9403
GDMTHValle de México Norte | Valle de México Norte | GDMTH | 336423004.309 | 878297.317 | 1.0058 | 0.57 | 0.39843 | 7340.5049 | 1.0084 | 885637.8219 | 1.25 | 708510.2575 | 708510.2575 | 708510.2575
GDMTOValle de México Norte | Valle de México Norte | GDMTO | 61767351.482 | 167119.4575 | 1.0058 | 0.55 | 0.37675 | 1425.2728 | 1.0085 | 168544.7303 | 1.05 | 160518.7907 | 168544.7303 | 168544.7303
RAMTValle de México Norte | Valle de México Norte | RAMT | 1635980.9987 | 4868.9911 | 1.0058 | 0.5 | 0.325 | 43.761 | 1.009 | 4912.7521 | 1.05 | 4678.8115 | 4912.7521 | 4912.7521
DISTValle de México Norte | Valle de México Norte | DIST | 109049538.7871 | 219292.0262 | 1 | 0.74 | 0.60532 | 0 | 1 | 219292.0262 | 1.35 | 162438.5379 | 162438.5379 | 162438.5379
DITValle de México Norte | Valle de México Norte | DIT | 26638705.6597 | 55832.2972 | 1 | 0.71 | 0.56587 | 0 | 1 | 55832.2972 | 2.5 | 22332.9189 | 22332.9189 | 22332.9189
DB1Valle de México Sur | Valle de México Sur | DB1 | 157303195.6021 | 396749.3836 | 1.5491 | 0.59 | 0.42067 | 305550.4446 | 1.7701 | 702299.8282 | 1 | 702299.8282 | 702299.8282 | 157303195.6021
DB2Valle de México Sur | Valle de México Sur | DB2 | 99019107.5073 | 249745.5294 | 1.5491 | 0.59 | 0.42067 | 192337.684 | 1.7701 | 442083.2134 | 1.0063 | 439337.3549 | 442083.2134 | 99019107.5073
PDBTValle de México Sur | Valle de México Sur | PDBT | 82537607.7873 | 211765.2088 | 1.5491 | 0.58 | 0.40948 | 164704.7404 | 1.7778 | 376469.9493 | 1.18 | 319042.3299 | 376469.9493 | 82537607.7873
GDBTValle de México Sur | Valle de México Sur | GDBT | 19856804.6604 | 60303.7071 | 1.5491 | 0.49 | 0.31507 | 51497.8653 | 1.854 | 111801.5723 | 1.29 | 86667.8855 | 111801.5723 | 111801.5723
RABTValle de México Sur | Valle de México Sur | RABT | 178461.241 | 531.1346 | 1.5491 | 0.5 | 0.325 | 448.6911 | 1.8448 | 979.8258 | 1.05 | 933.1674 | 979.8258 | 178461.241
APBTValle de México Sur | Valle de México Sur | APBT | 9700269.1629 | 28869.8487 | 1.5491 | 0.5 | 0.325 | 24388.6264 | 1.8448 | 53258.4751 | 1 | 53258.4751 | 53258.4751 | 9700269.1629
APMTValle de México Sur | Valle de México Sur | APMT | 1923.6678 | 5.7252 | 1.0093 | 0.5 | 0.325 | 0.081765 | 1.0143 | 5.807 | 1 | 5.807 | 5.807 | 1923.6678
GDMTHValle de México Sur | Valle de México Sur | GDMTH | 300877073.9863 | 785497.7913 | 1.0093 | 0.57 | 0.39843 | 10431.7253 | 1.0133 | 795929.5166 | 1.25 | 636743.6133 | 636743.6133 | 636743.6133
GDMTOValle de México Sur | Valle de México Sur | GDMTO | 81480310.6525 | 220455.386 | 1.0093 | 0.55 | 0.37675 | 2987.5728 | 1.0136 | 223442.9587 | 1.05 | 212802.8178 | 223442.9587 | 223442.9587
RAMTValle de México Sur | Valle de México Sur | RAMT | 233093.7204 | 693.7313 | 1.0093 | 0.5 | 0.325 | 9.9076 | 1.0143 | 703.6389 | 1.05 | 670.1322 | 703.6389 | 703.6389
DISTValle de México Sur | Valle de México Sur | DIST | 8911341.212 | 17920.1681 | 1 | 0.74 | 0.60532 | 0 | 1 | 17920.1681 | 1.35 | 13274.1986 | 13274.1986 | 13274.1986
DITValle de México Sur | Valle de México Sur | DIT | 459374.5743 | 962.8072 | 1 | 0.71 | 0.56587 | 0 | 1 | 962.8072 | 2.5 | 385.1229 | 385.1229 | 385.1229

## CEC_FEBRERO_2025
Comisión Reguladora de Energía
Unidad de Electricidad
[5 empty] | Cargos por energía y capacidad | [7 empty] | Regresar
1. Cargos de energía y capacidad
[8 empty] | 2025-01-01 |  | 2025-02-01
Aux1 | Aux2 | aux | Categoría tarifaria | Segmento | Concepto | División | Int. Horario | Cargo de energía y capacidad | Unidades | Mercado | Facturación (pesos) | Cargo de energía y capacidad | 0.1591%
DB1GeneraciónBaja California | DB1Baja CaliforniaNA | DB1GeneraciónEnergíaBaja California | DB1 | Generación | Energía | Baja California | NA | 0.65236 | $/kWh | 110011.5494 | 71767302.9924 | 0.6534
DB2GeneraciónBaja California | DB2Baja CaliforniaNA | DB2GeneraciónEnergíaBaja California | DB2 | Generación | Energía | Baja California | NA | 0.65217 | $/kWh | 186617.4874 | 121707116.8968 | 0.65321 | 31079833149.5251
PDBTGeneraciónBaja California | PDBTBaja CaliforniaNA | PDBTGeneraciónEnergíaBaja California | PDBT | Generación | Energía | Baja California | NA | 0.70537 | $/kWh | 46750.8143 | 32976485.2523 | 0.70649
GDBTGeneraciónBaja California | GDBTBaja CaliforniaNA | GDBTGeneraciónEnergíaBaja California | GDBT | Generación | Energía | Baja California | NA | 0.71361 | $/kWh | 3507.0573 | 2502664.9527 | 0.71474 | 31030478729.6338
RABTGeneraciónBaja California | RABTBaja CaliforniaNA | RABTGeneraciónEnergíaBaja California | RABT | Generación | Energía | Baja California | NA | 0.65068 | $/kWh | 7306.7331 | 4754314.7457 | 0.65171
APBTGeneraciónBaja California | APBTBaja CaliforniaNA | APBTGeneraciónEnergíaBaja California | APBT | Generación | Energía | Baja California | NA | 0.58662 | $/kWh | 9145.4861 | 5364922.0577 | 0.58755
APMTGeneraciónBaja California | APMTBaja CaliforniaNA | APMTGeneraciónEnergíaBaja California | APMT | Generación | Energía | Baja California | NA | 0.50402 | $/kWh | 796.0032 | 401202.2566 | 0.50482
GDMTHGeneraciónBaja CaliforniaB | GDMTHBaja CaliforniaB | GDMTHGeneraciónEnergíaBaja California | GDMTH | Generación | Energía | Baja California | B | 0.44896 | $/kWh | 269514.2345 | 120999788.618 | 0.44967
GDMTHGeneraciónBaja CaliforniaI | GDMTHBaja CaliforniaI | GDMTHGeneraciónEnergíaBaja California | GDMTH | Generación | Energía | Baja California | I | 0.81288 | $/kWh | 56654.016 | 46052721.5089 | 0.81417
GDMTHGeneraciónBaja CaliforniaP | GDMTHBaja CaliforniaP | GDMTHGeneraciónEnergíaBaja California | GDMTH | Generación | Energía | Baja California | P | 1.1704 | $/kWh | 0 | 0 | 1.1723
GDMTOGeneraciónBaja California | GDMTOBaja CaliforniaNA | GDMTOGeneraciónEnergíaBaja California | GDMTO | Generación | Energía | Baja California | NA | 0.5574 | $/kWh | 74678.0912 | 41625647.8132 | 0.55829
RAMTGeneraciónBaja California | RAMTBaja CaliforniaNA | RAMTGeneraciónEnergíaBaja California | RAMT | Generación | Energía | Baja California | NA | 0.64169 | $/kWh | 15926.2006 | 10219612.0749 | 0.64271
DISTGeneraciónBaja CaliforniaB | DISTBaja CaliforniaB | DISTGeneraciónEnergíaBaja California | DIST | Generación | Energía | Baja California | B | 0.49054 | $/kWh | 132697.5218 | 65092834.0852 | 0.49132
DISTGeneraciónBaja CaliforniaI | DISTBaja CaliforniaI | DISTGeneraciónEnergíaBaja California | DIST | Generación | Energía | Baja California | I | 0.88817 | $/kWh | 24151.5825 | 21450726.8677 | 0.88958
DISTGeneraciónBaja CaliforniaP | DISTBaja CaliforniaP | DISTGeneraciónEnergíaBaja California | DIST | Generación | Energía | Baja California | P | 1.2802 | $/kWh | 0 | 0 | 1.2823
DISTGeneraciónBaja CaliforniaSP | DISTBaja CaliforniaSP | DISTGeneraciónEnergíaBaja California | DIST | Generación | Energía | Baja California | SP | 1.2018 | $/kWh | 0 | 0 | 1.2037
DITGeneraciónBaja CaliforniaB | DITBaja CaliforniaB | DITGeneraciónEnergíaBaja California | DIT | Generación | Energía | Baja California | B | 0.56714 | $/kWh | 32344.6518 | 18343965.3271 | 0.56804
DITGeneraciónBaja CaliforniaI | DITBaja CaliforniaI | DITGeneraciónEnergíaBaja California | DIT | Generación | Energía | Baja California | I | 1.0268 | $/kWh | 5600.4805 | 5750415.019 | 1.0284
DITGeneraciónBaja CaliforniaP | DITBaja CaliforniaP | DITGeneraciónEnergíaBaja California | DIT | Generación | Energía | Baja California | P | 1.4753 | $/kWh | 0 | 0 | 1.4776
DITGeneraciónBaja CaliforniaSP | DITBaja CaliforniaSP | DITGeneraciónEnergíaBaja California | DIT | Generación | Energía | Baja California | SP | 1.3856 | $/kWh | 0 | 0 | 1.3878
DB1GeneraciónBaja California Sur | DB1Baja California SurNA | DB1GeneraciónEnergíaBaja California Sur | DB1 | Generación | Energía | Baja California Sur | NA | 0.93219 | $/kWh | 16635.2787 | 15507171.5539 | 0.93367
DB2GeneraciónBaja California Sur | DB2Baja California SurNA | DB2GeneraciónEnergíaBaja California Sur | DB2 | Generación | Energía | Baja California Sur | NA | 0.92975 | $/kWh | 46093.4175 | 42855399.8731 | 0.93123
PDBTGeneraciónBaja California Sur | PDBTBaja California SurNA | PDBTGeneraciónEnergíaBaja California Sur | PDBT | Generación | Energía | Baja California Sur | NA | 2.5263 | $/kWh | 15424.6641 | 38967105.0443 | 2.5303
GDBTGeneraciónBaja California Sur | GDBTBaja California SurNA | GDBTGeneraciónEnergíaBaja California Sur | GDBT | Generación | Energía | Baja California Sur | NA | 3.0423 | $/kWh | 1036.4818 | 3153281.95 | 3.0471
RABTGeneraciónBaja California Sur | RABTBaja California SurNA | RABTGeneraciónEnergíaBaja California Sur | RABT | Generación | Energía | Baja California Sur | NA | 0.929 | $/kWh | 6586.896 | 6119238.1371 | 0.93048
APBTGeneraciónBaja California Sur | APBTBaja California SurNA | APBTGeneraciónEnergíaBaja California Sur | APBT | Generación | Energía | Baja California Sur | NA | 3.1344 | $/kWh | 2173.6145 | 6813073.9815 | 3.1394
APMTGeneraciónBaja California Sur | APMTBaja California SurNA | APMTGeneraciónEnergíaBaja California Sur | APMT | Generación | Energía | Baja California Sur | NA | 2.1071 | $/kWh | 18.5945 | 39180.7322 | 2.1105
GDMTHGeneraciónBaja California SurB | GDMTHBaja California SurB | GDMTHGeneraciónEnergíaBaja California Sur | GDMTH | Generación | Energía | Baja California Sur | B | 2.0442 | $/kWh | 61815.3079 | 126361524.426 | 2.0474
GDMTHGeneraciónBaja California SurI | GDMTHBaja California SurI | GDMTHGeneraciónEnergíaBaja California Sur | GDMTH | Generación | Energía | Baja California Sur | I | 2.652 | $/kWh | 11266.3228 | 29877870.5685 | 2.6562
GDMTHGeneraciónBaja California SurP | GDMTHBaja California SurP | GDMTHGeneraciónEnergíaBaja California Sur | GDMTH | Generación | Energía | Baja California Sur | P | 3.8183 | $/kWh | 0 | 0 | 3.8244
GDMTOGeneraciónBaja California Sur | GDMTOBaja California SurNA | GDMTOGeneraciónEnergíaBaja California Sur | GDMTO | Generación | Energía | Baja California Sur | NA | 2.3025 | $/kWh | 17957.474 | 41346428.2792 | 2.3061
RAMTGeneraciónBaja California Sur | RAMTBaja California SurNA | RAMTGeneraciónEnergíaBaja California Sur | RAMT | Generación | Energía | Baja California Sur | NA | 0.88555 | $/kWh | 11588.0279 | 10261760.3669 | 0.88696
DISTGeneraciónBaja California SurB | DISTBaja California SurB | DISTGeneraciónEnergíaBaja California Sur | DIST | Generación | Energía | Baja California Sur | B | 2.2289 | $/kWh | 4579.813 | 10207739.5422 | 2.2324
DISTGeneraciónBaja California SurI | DISTBaja California SurI | DISTGeneraciónEnergíaBaja California Sur | DIST | Generación | Energía | Baja California Sur | I | 2.8915 | $/kWh | 737.399 | 2132202.508 | 2.8961
DISTGeneraciónBaja California SurP | DISTBaja California SurP | DISTGeneraciónEnergíaBaja California Sur | DIST | Generación | Energía | Baja California Sur | P | 4.1679 | $/kWh | 0 | 0 | 4.1745
DISTGeneraciónBaja California SurSP | DISTBaja California SurSP | DISTGeneraciónEnergíaBaja California Sur | DIST | Generación | Energía | Baja California Sur | SP | 0 | $/kWh | 0 | 0 | 0
DITGeneraciónBaja California SurB | DITBaja California SurB | DITGeneraciónEnergíaBaja California Sur | DIT | Generación | Energía | Baja California Sur | B | 2.6079 | $/kWh | 0 | 0 | 2.6121
DITGeneraciónBaja California SurI | DITBaja California SurI | DITGeneraciónEnergíaBaja California Sur | DIT | Generación | Energía | Baja California Sur | I | 3.2892 | $/kWh | 0 | 0 | 3.2944
DITGeneraciónBaja California SurP | DITBaja California SurP | DITGeneraciónEnergíaBaja California Sur | DIT | Generación | Energía | Baja California Sur | P | 4.7258 | $/kWh | 0 | 0 | 4.7333
DITGeneraciónBaja California SurSP | DITBaja California SurSP | DITGeneraciónEnergíaBaja California Sur | DIT | Generación | Energía | Baja California Sur | SP | 0 | $/kWh | 0 | 0 | 0
DB1GeneraciónBajío | DB1BajíoNA | DB1GeneraciónEnergíaBajío | DB1 | Generación | Energía | Bajío | NA | 0.84472 | $/kWh | 244333.7119 | 206392924.4313 | 0.84606
DB2GeneraciónBajío | DB2BajíoNA | DB2GeneraciónEnergíaBajío | DB2 | Generación | Energía | Bajío | NA | 0.84116 | $/kWh | 149810.9973 | 126014819.0996 | 0.8425
PDBTGeneraciónBajío | PDBTBajíoNA | PDBTGeneraciónEnergíaBajío | PDBT | Generación | Energía | Bajío | NA | 1.7608 | $/kWh | 102105.4618 | 179786838.9225 | 1.7636
GDBTGeneraciónBajío | GDBTBajíoNA | GDBTGeneraciónEnergíaBajío | GDBT | Generación | Energía | Bajío | NA | 1.779 | $/kWh | 583.8936 | 1038725.3896 | 1.7818
RABTGeneraciónBajío | RABTBajíoNA | RABTGeneraciónEnergíaBajío | RABT | Generación | Energía | Bajío | NA | 0.8243 | $/kWh | 74753.1577 | 61619161.1059 | 0.82561
APBTGeneraciónBajío | APBTBajíoNA | APBTGeneraciónEnergíaBajío | APBT | Generación | Energía | Bajío | NA | 1.5658 | $/kWh | 25679.3418 | 40209163.1954 | 1.5683
APMTGeneraciónBajío | APMTBajíoNA | APMTGeneraciónEnergíaBajío | APMT | Generación | Energía | Bajío | NA | 1.2624 | $/kWh | 8044.3881 | 10155183.7002 | 1.2644
GDMTHGeneraciónBajíoB | GDMTHBajíoB | GDMTHGeneraciónEnergíaBajío | GDMTH | Generación | Energía | Bajío | B | 0.92544 | $/kWh | 186550.0948 | 172641498.9305 | 0.92692
GDMTHGeneraciónBajíoI | GDMTHBajíoI | GDMTHGeneraciónEnergíaBajío | GDMTH | Generación | Energía | Bajío | I | 1.8059 | $/kWh | 348219.0412 | 628860783.6654 | 1.8088
GDMTHGeneraciónBajíoP | GDMTHBajíoP | GDMTHGeneraciónEnergíaBajío | GDMTH | Generación | Energía | Bajío | P | 2.0867 | $/kWh | 84637.4902 | 176612655.6851 | 2.09
GDMTOGeneraciónBajío | GDMTOBajíoNA | GDMTOGeneraciónEnergíaBajío | GDMTO | Generación | Energía | Bajío | NA | 1.4443 | $/kWh | 155137.9796 | 224059676.3662 | 1.4466
RAMTGeneraciónBajío | RAMTBajíoNA | RAMTGeneraciónEnergíaBajío | RAMT | Generación | Energía | Bajío | NA | 0.78047 | $/kWh | 221129.1383 | 172585515.5096 | 0.78172
DISTGeneraciónBajíoB | DISTBajíoB | DISTGeneraciónEnergíaBajío | DIST | Generación | Energía | Bajío | B | 0.96871 | $/kWh | 72617.4021 | 70345139.3005 | 0.97025
DISTGeneraciónBajíoI | DISTBajíoI | DISTGeneraciónEnergíaBajío | DIST | Generación | Energía | Bajío | I | 1.7164 | $/kWh | 132208.7397 | 226923835.6525 | 1.7191
DISTGeneraciónBajíoP | DISTBajíoP | DISTGeneraciónEnergíaBajío | DIST | Generación | Energía | Bajío | P | 2.0749 | $/kWh | 19462.4451 | 40382539.9701 | 2.0782
DISTGeneraciónBajíoSP | DISTBajíoSP | DISTGeneraciónEnergíaBajío | DIST | Generación | Energía | Bajío | SP | 0 | $/kWh | 0 | 0 | 0
DITGeneraciónBajíoB | DITBajíoB | DITGeneraciónEnergíaBajío | DIT | Generación | Energía | Bajío | B | 0.83179 | $/kWh | 25879.7687 | 21526629.3777 | 0.83312
DITGeneraciónBajíoI | DITBajíoI | DITGeneraciónEnergíaBajío | DIT | Generación | Energía | Bajío | I | 1.6259 | $/kWh | 38157.7891 | 62042291.4268 | 1.6285
DITGeneraciónBajíoP | DITBajíoP | DITGeneraciónEnergíaBajío | DIT | Generación | Energía | Bajío | P | 1.8084 | $/kWh | 4009.5194 | 7250692.1116 | 1.8112
DITGeneraciónBajíoSP | DITBajíoSP | DITGeneraciónEnergíaBajío | DIT | Generación | Energía | Bajío | SP | 0 | $/kWh | 0 | 0 | 0
DB1GeneraciónCentro Occidente | DB1Centro OccidenteNA | DB1GeneraciónEnergíaCentro Occidente | DB1 | Generación | Energía | Centro Occidente | NA | 0.81175 | $/kWh | 116785.7206 | 94801131.6639 | 0.81304
DB2GeneraciónCentro Occidente | DB2Centro OccidenteNA | DB2GeneraciónEnergíaCentro Occidente | DB2 | Generación | Energía | Centro Occidente | NA | 0.81269 | $/kWh | 105115.8914 | 85426555.9177 | 0.81398
PDBTGeneraciónCentro Occidente | PDBTCentro OccidenteNA | PDBTGeneraciónEnergíaCentro Occidente | PDBT | Generación | Energía | Centro Occidente | NA | 1.5338 | $/kWh | 57323.7492 | 87922560.6696 | 1.5362
GDBTGeneraciónCentro Occidente | GDBTCentro OccidenteNA | GDBTGeneraciónEnergíaCentro Occidente | GDBT | Generación | Energía | Centro Occidente | NA | 1.35 | $/kWh | 394.9786 | 533240.6546 | 1.3522
RABTGeneraciónCentro Occidente | RABTCentro OccidenteNA | RABTGeneraciónEnergíaCentro Occidente | RABT | Generación | Energía | Centro Occidente | NA | 0.80314 | $/kWh | 24606.1967 | 19762147.5754 | 0.80441
APBTGeneraciónCentro Occidente | APBTCentro OccidenteNA | APBTGeneraciónEnergíaCentro Occidente | APBT | Generación | Energía | Centro Occidente | NA | 1.4295 | $/kWh | 13958.8013 | 19953604.368 | 1.4317
APMTGeneraciónCentro Occidente | APMTCentro OccidenteNA | APMTGeneraciónEnergíaCentro Occidente | APMT | Generación | Energía | Centro Occidente | NA | 1.2628 | $/kWh | 884.2988 | 1116664.3732 | 1.2648
GDMTHGeneraciónCentro OccidenteB | GDMTHCentro OccidenteB | GDMTHGeneraciónEnergíaCentro Occidente | GDMTH | Generación | Energía | Centro Occidente | B | 0.92301 | $/kWh | 38612.9422 | 35640063.1175 | 0.92448
GDMTHGeneraciónCentro OccidenteI | GDMTHCentro OccidenteI | GDMTHGeneraciónEnergíaCentro Occidente | GDMTH | Generación | Energía | Centro Occidente | I | 1.8087 | $/kWh | 72075.8772 | 130366809.7852 | 1.8116
GDMTHGeneraciónCentro OccidenteP | GDMTHCentro OccidenteP | GDMTHGeneraciónEnergíaCentro Occidente | GDMTH | Generación | Energía | Centro Occidente | P | 2.0635 | $/kWh | 17518.6323 | 36149177.2572 | 2.0668
GDMTOGeneraciónCentro Occidente | GDMTOCentro OccidenteNA | GDMTOGeneraciónEnergíaCentro Occidente | GDMTO | Generación | Energía | Centro Occidente | NA | 1.2912 | $/kWh | 55180.1772 | 71250717.204 | 1.2933
RAMTGeneraciónCentro Occidente | RAMTCentro OccidenteNA | RAMTGeneraciónEnergíaCentro Occidente | RAMT | Generación | Energía | Centro Occidente | NA | 0.77916 | $/kWh | 51791.7115 | 40354174.0918 | 0.7804
DISTGeneraciónCentro OccidenteB | DISTCentro OccidenteB | DISTGeneraciónEnergíaCentro Occidente | DIST | Generación | Energía | Centro Occidente | B | 0.92713 | $/kWh | 20746.3754 | 19234561.9782 | 0.9286
DISTGeneraciónCentro OccidenteI | DISTCentro OccidenteI | DISTGeneraciónEnergíaCentro Occidente | DIST | Generación | Energía | Centro Occidente | I | 1.6495 | $/kWh | 37771.2788 | 62305237.4656 | 1.6522
DISTGeneraciónCentro OccidenteP | DISTCentro OccidenteP | DISTGeneraciónEnergíaCentro Occidente | DIST | Generación | Energía | Centro Occidente | P | 1.979 | $/kWh | 5560.309 | 11003843.4003 | 1.9821
DISTGeneraciónCentro OccidenteSP | DISTCentro OccidenteSP | DISTGeneraciónEnergíaCentro Occidente | DIST | Generación | Energía | Centro Occidente | SP | 0 | $/kWh | 0 | 0 | 0
DITGeneraciónCentro OccidenteB | DITCentro OccidenteB | DITGeneraciónEnergíaCentro Occidente | DIT | Generación | Energía | Centro Occidente | B | 0.87262 | $/kWh | 0 | 0 | 0.87401
DITGeneraciónCentro OccidenteI | DITCentro OccidenteI | DITGeneraciónEnergíaCentro Occidente | DIT | Generación | Energía | Centro Occidente | I | 1.628 | $/kWh | 0 | 0 | 1.6306
DITGeneraciónCentro OccidenteP | DITCentro OccidenteP | DITGeneraciónEnergíaCentro Occidente | DIT | Generación | Energía | Centro Occidente | P | 1.8389 | $/kWh | 0 | 0 | 1.8418
DITGeneraciónCentro OccidenteSP | DITCentro OccidenteSP | DITGeneraciónEnergíaCentro Occidente | DIT | Generación | Energía | Centro Occidente | SP | 0 | $/kWh | 0 | 0 | 0
DB1GeneraciónCentro Oriente | DB1Centro OrienteNA | DB1GeneraciónEnergíaCentro Oriente | DB1 | Generación | Energía | Centro Oriente | NA | 0.83741 | $/kWh | 166333.0929 | 139289443.422 | 0.83874
DB2GeneraciónCentro Oriente | DB2Centro OrienteNA | DB2GeneraciónEnergíaCentro Oriente | DB2 | Generación | Energía | Centro Oriente | NA | 0.84003 | $/kWh | 102104.7195 | 85771525.4592 | 0.84137
PDBTGeneraciónCentro Oriente | PDBTCentro OrienteNA | PDBTGeneraciónEnergíaCentro Oriente | PDBT | Generación | Energía | Centro Oriente | NA | 1.5285 | $/kWh | 76604.6616 | 117093677.5539 | 1.531
GDBTGeneraciónCentro Oriente | GDBTCentro OrienteNA | GDBTGeneraciónEnergíaCentro Oriente | GDBT | Generación | Energía | Centro Oriente | NA | 1.602 | $/kWh | 2563.3747 | 4106439.5849 | 1.6045
RABTGeneraciónCentro Oriente | RABTCentro OrienteNA | RABTGeneraciónEnergíaCentro Oriente | RABT | Generación | Energía | Centro Oriente | NA | 0.8185 | $/kWh | 16698.8775 | 13667956.4091 | 0.8198
APBTGeneraciónCentro Oriente | APBTCentro OrienteNA | APBTGeneraciónEnergíaCentro Oriente | APBT | Generación | Energía | Centro Oriente | NA | 1.5398 | $/kWh | 25695.5627 | 39565590.3858 | 1.5422
APMTGeneraciónCentro Oriente | APMTCentro OrienteNA | APMTGeneraciónEnergíaCentro Oriente | APMT | Generación | Energía | Centro Oriente | NA | 1.259 | $/kWh | 709.607 | 893410.959 | 1.261
GDMTHGeneraciónCentro OrienteB | GDMTHCentro OrienteB | GDMTHGeneraciónEnergíaCentro Oriente | GDMTH | Generación | Energía | Centro Oriente | B | 0.9202 | $/kWh | 78193.6754 | 71953721.5442 | 0.92166
GDMTHGeneraciónCentro OrienteI | GDMTHCentro OrienteI | GDMTHGeneraciónEnergíaCentro Oriente | GDMTH | Generación | Energía | Centro Oriente | I | 1.8097 | $/kWh | 145958.2569 | 264137809.2159 | 1.8126
GDMTHGeneraciónCentro OrienteP | GDMTHCentro OrienteP | GDMTHGeneraciónEnergíaCentro Oriente | GDMTH | Generación | Energía | Centro Oriente | P | 2.0695 | $/kWh | 35476.3499 | 73417023.4969 | 2.0728
GDMTOGeneraciónCentro Oriente | GDMTOCentro OrienteNA | GDMTOGeneraciónEnergíaCentro Oriente | GDMTO | Generación | Energía | Centro Oriente | NA | 1.4233 | $/kWh | 76852.7789 | 109383266.8805 | 1.4255
RAMTGeneraciónCentro Oriente | RAMTCentro OrienteNA | RAMTGeneraciónEnergíaCentro Oriente | RAMT | Generación | Energía | Centro Oriente | NA | 0.77804 | $/kWh | 32618.0557 | 25378119.15 | 0.77928
DISTGeneraciónCentro OrienteB | DISTCentro OrienteB | DISTGeneraciónEnergíaCentro Oriente | DIST | Generación | Energía | Centro Oriente | B | 0.9099 | $/kWh | 12925.6869 | 11761047.6807 | 0.91134
DISTGeneraciónCentro OrienteI | DISTCentro OrienteI | DISTGeneraciónEnergíaCentro Oriente | DIST | Generación | Energía | Centro Oriente | I | 1.6932 | $/kWh | 23532.772 | 39845234.5934 | 1.6959
DISTGeneraciónCentro OrienteP | DISTCentro OrienteP | DISTGeneraciónEnergíaCentro Oriente | DIST | Generación | Energía | Centro Oriente | P | 1.9363 | $/kWh | 3464.2588 | 6707824.9573 | 1.9394
DISTGeneraciónCentro OrienteSP | DISTCentro OrienteSP | DISTGeneraciónEnergíaCentro Oriente | DIST | Generación | Energía | Centro Oriente | SP | 0 | $/kWh | 0 | 0 | 0
DITGeneraciónCentro OrienteB | DITCentro OrienteB | DITGeneraciónEnergíaCentro Oriente | DIT | Generación | Energía | Centro Oriente | B | 0.92582 | $/kWh | 34909.2108 | 32319565.348 | 0.92729
DITGeneraciónCentro OrienteI | DITCentro OrienteI | DITGeneraciónEnergíaCentro Oriente | DIT | Generación | Energía | Centro Oriente | I | 1.6529 | $/kWh | 51471.0282 | 85077051.0159 | 1.6555
DITGeneraciónCentro OrienteP | DITCentro OrienteP | DITGeneraciónEnergíaCentro Oriente | DIT | Generación | Energía | Centro Oriente | P | 1.9726 | $/kWh | 5408.4393 | 10668851.6618 | 1.9758
DITGeneraciónCentro OrienteSP | DITCentro OrienteSP | DITGeneraciónEnergíaCentro Oriente | DIT | Generación | Energía | Centro Oriente | SP | 0 | $/kWh | 0 | 0 | 0
DB1GeneraciónCentro Sur | DB1Centro SurNA | DB1GeneraciónEnergíaCentro Sur | DB1 | Generación | Energía | Centro Sur | NA | 0.85315 | $/kWh | 131738.8458 | 112392441.5014 | 0.8545
DB2GeneraciónCentro Sur | DB2Centro SurNA | DB2GeneraciónEnergíaCentro Sur | DB2 | Generación | Energía | Centro Sur | NA | 0.84266 | $/kWh | 130332.4219 | 109825535.3394 | 0.844
PDBTGeneraciónCentro Sur | PDBTCentro SurNA | PDBTGeneraciónEnergíaCentro Sur | PDBT | Generación | Energía | Centro Sur | NA | 1.4302 | $/kWh | 48694.4793 | 69643488.2525 | 1.4325
GDBTGeneraciónCentro Sur | GDBTCentro SurNA | GDBTGeneraciónEnergíaCentro Sur | GDBT | Generación | Energía | Centro Sur | NA | 1.4486 | $/kWh | 2018.9632 | 2924606.4938 | 1.4509
RABTGeneraciónCentro Sur | RABTCentro SurNA | RABTGeneraciónEnergíaCentro Sur | RABT | Generación | Energía | Centro Sur | NA | 0.84097 | $/kWh | 2946.1597 | 2477635.9551 | 0.84231
APBTGeneraciónCentro Sur | APBTCentro SurNA | APBTGeneraciónEnergíaCentro Sur | APBT | Generación | Energía | Centro Sur | NA | 1.6922 | $/kWh | 19249.0428 | 32574080.4112 | 1.6949
APMTGeneraciónCentro Sur | APMTCentro SurNA | APMTGeneraciónEnergíaCentro Sur | APMT | Generación | Energía | Centro Sur | NA | 0.98594 | $/kWh | 87.6229 | 86391.0051 | 0.98751
GDMTHGeneraciónCentro SurB | GDMTHCentro SurB | GDMTHGeneraciónEnergíaCentro Sur | GDMTH | Generación | Energía | Centro Sur | B | 0.82936 | $/kWh | 37025.1316 | 30707120.4806 | 0.83068
GDMTHGeneraciónCentro SurI | GDMTHCentro SurI | GDMTHGeneraciónEnergíaCentro Sur | GDMTH | Generación | Energía | Centro Sur | I | 1.6246 | $/kWh | 69112.0304 | 112281431.2234 | 1.6272
GDMTHGeneraciónCentro SurP | GDMTHCentro SurP | GDMTHGeneraciónEnergíaCentro Sur | GDMTH | Generación | Energía | Centro Sur | P | 1.8664 | $/kWh | 16798.2451 | 31352782.2612 | 1.8694
GDMTOGeneraciónCentro Sur | GDMTOCentro SurNA | GDMTOGeneraciónEnergíaCentro Sur | GDMTO | Generación | Energía | Centro Sur | NA | 1.1515 | $/kWh | 54401.2398 | 62643718.0224 | 1.1533
RAMTGeneraciónCentro Sur | RAMTCentro SurNA | RAMTGeneraciónEnergíaCentro Sur | RAMT | Generación | Energía | Centro Sur | NA | 0.78459 | $/kWh | 7141.6626 | 5603308.8476 | 0.78584
DISTGeneraciónCentro SurB | DISTCentro SurB | DISTGeneraciónEnergíaCentro Sur | DIST | Generación | Energía | Centro Sur | B | 0.9571 | $/kWh | 39602.0463 | 37902983.5505 | 0.95862
DISTGeneraciónCentro SurI | DISTCentro SurI | DISTGeneraciónEnergíaCentro Sur | DIST | Generación | Energía | Centro Sur | I | 1.7143 | $/kWh | 72100.3021 | 123604822.9002 | 1.7171
DISTGeneraciónCentro SurP | DISTCentro SurP | DISTGeneraciónEnergíaCentro Sur | DIST | Generación | Energía | Centro Sur | P | 2.038 | $/kWh | 10613.8836 | 21631069.8732 | 2.0412
DISTGeneraciónCentro SurSP | DISTCentro SurSP | DISTGeneraciónEnergíaCentro Sur | DIST | Generación | Energía | Centro Sur | SP | 0 | $/kWh | 0 | 0 | 0
DITGeneraciónCentro SurB | DITCentro SurB | DITGeneraciónEnergíaCentro Sur | DIT | Generación | Energía | Centro Sur | B | 0.99568 | $/kWh | 5052.2172 | 5030392.3364 | 0.99726
DITGeneraciónCentro SurI | DITCentro SurI | DITGeneraciónEnergíaCentro Sur | DIT | Generación | Energía | Centro Sur | I | 1.779 | $/kWh | 7449.1176 | 13251708.1936 | 1.7818
DITGeneraciónCentro SurP | DITCentro SurP | DITGeneraciónEnergíaCentro Sur | DIT | Generación | Energía | Centro Sur | P | 2.1041 | $/kWh | 782.7335 | 1646960.6806 | 2.1075
DITGeneraciónCentro SurSP | DITCentro SurSP | DITGeneraciónEnergíaCentro Sur | DIT | Generación | Energía | Centro Sur | SP | 0 | $/kWh | 0 | 0 | 0
DB1GeneraciónGolfo Centro | DB1Golfo CentroNA | DB1GeneraciónEnergíaGolfo Centro | DB1 | Generación | Energía | Golfo Centro | NA | 0.79789 | $/kWh | 93152.0221 | 74325314.577 | 0.79916
DB2GeneraciónGolfo Centro | DB2Golfo CentroNA | DB2GeneraciónEnergíaGolfo Centro | DB2 | Generación | Energía | Golfo Centro | NA | 0.80164 | $/kWh | 117179.658 | 93935740.8772 | 0.80291
PDBTGeneraciónGolfo Centro | PDBTGolfo CentroNA | PDBTGeneraciónEnergíaGolfo Centro | PDBT | Generación | Energía | Golfo Centro | NA | 1.7355 | $/kWh | 39356.9077 | 68304314.0252 | 1.7383
GDBTGeneraciónGolfo Centro | GDBTGolfo CentroNA | GDBTGeneraciónEnergíaGolfo Centro | GDBT | Generación | Energía | Golfo Centro | NA | 1.5829 | $/kWh | 339.266 | 537011.1702 | 1.5854
RABTGeneraciónGolfo Centro | RABTGolfo CentroNA | RABTGeneraciónEnergíaGolfo Centro | RABT | Generación | Energía | Golfo Centro | NA | 0.79677 | $/kWh | 12541.3478 | 9992555.4372 | 0.79804
APBTGeneraciónGolfo Centro | APBTGolfo CentroNA | APBTGeneraciónEnergíaGolfo Centro | APBT | Generación | Energía | Golfo Centro | NA | 1.3652 | $/kWh | 12339.6074 | 16846285.6986 | 1.3674
APMTGeneraciónGolfo Centro | APMTGolfo CentroNA | APMTGeneraciónEnergíaGolfo Centro | APMT | Generación | Energía | Golfo Centro | NA | 1.1667 | $/kWh | 1819.7462 | 2123068.532 | 1.1685
GDMTHGeneraciónGolfo CentroB | GDMTHGolfo CentroB | GDMTHGeneraciónEnergíaGolfo Centro | GDMTH | Generación | Energía | Golfo Centro | B | 0.86682 | $/kWh | 51342.7466 | 44504847.6243 | 0.8682
GDMTHGeneraciónGolfo CentroI | GDMTHGolfo CentroI | GDMTHGeneraciónEnergíaGolfo Centro | GDMTH | Generación | Energía | Golfo Centro | I | 1.6104 | $/kWh | 95837.6463 | 154336429.9888 | 1.613
GDMTHGeneraciónGolfo CentroP | GDMTHGolfo CentroP | GDMTHGeneraciónEnergíaGolfo Centro | GDMTH | Generación | Energía | Golfo Centro | P | 1.8994 | $/kWh | 23294.125 | 44244781.3728 | 1.9024
GDMTOGeneraciónGolfo Centro | GDMTOGolfo CentroNA | GDMTOGeneraciónEnergíaGolfo Centro | GDMTO | Generación | Energía | Golfo Centro | NA | 1.2483 | $/kWh | 47665.0523 | 59502484.1788 | 1.2503
RAMTGeneraciónGolfo Centro | RAMTGolfo CentroNA | RAMTGeneraciónEnergíaGolfo Centro | RAMT | Generación | Energía | Golfo Centro | NA | 0.7683 | $/kWh | 28897.5311 | 22201957.4461 | 0.76952
DISTGeneraciónGolfo CentroB | DISTGolfo CentroB | DISTGeneraciónEnergíaGolfo Centro | DIST | Generación | Energía | Golfo Centro | B | 0.89566 | $/kWh | 43127.2785 | 38627490.5739 | 0.89709
DISTGeneraciónGolfo CentroI | DISTGolfo CentroI | DISTGeneraciónEnergíaGolfo Centro | DIST | Generación | Energía | Golfo Centro | I | 1.5654 | $/kWh | 78518.4126 | 122916093.0999 | 1.5679
DISTGeneraciónGolfo CentroP | DISTGolfo CentroP | DISTGeneraciónEnergíaGolfo Centro | DIST | Generación | Energía | Golfo Centro | P | 1.7936 | $/kWh | 11558.6935 | 20731358.1208 | 1.7964
DISTGeneraciónGolfo CentroSP | DISTGolfo CentroSP | DISTGeneraciónEnergíaGolfo Centro | DIST | Generación | Energía | Golfo Centro | SP | 0 | $/kWh | 0 | 0 | 0
DITGeneraciónGolfo CentroB | DITGolfo CentroB | DITGeneraciónEnergíaGolfo Centro | DIT | Generación | Energía | Golfo Centro | B | 0.94754 | $/kWh | 15032.762 | 14244208.7544 | 0.94905
DITGeneraciónGolfo CentroI | DITGolfo CentroI | DITGeneraciónEnergíaGolfo Centro | DIT | Generación | Energía | Golfo Centro | I | 1.758 | $/kWh | 22164.6865 | 38965209.2596 | 1.7608
DITGeneraciónGolfo CentroP | DITGolfo CentroP | DITGeneraciónEnergíaGolfo Centro | DIT | Generación | Energía | Golfo Centro | P | 1.9258 | $/kWh | 2329.0065 | 4485214.0638 | 1.9289
DITGeneraciónGolfo CentroSP | DITGolfo CentroSP | DITGeneraciónEnergíaGolfo Centro | DIT | Generación | Energía | Golfo Centro | SP | 0 | $/kWh | 0 | 0 | 0
DB1GeneraciónGolfo Norte | DB1Golfo NorteNA | DB1GeneraciónEnergíaGolfo Norte | DB1 | Generación | Energía | Golfo Norte | NA | 0.78085 | $/kWh | 174624.7351 | 136355457.7234 | 0.78209
DB2GeneraciónGolfo Norte | DB2Golfo NorteNA | DB2GeneraciónEnergíaGolfo Norte | DB2 | Generación | Energía | Golfo Norte | NA | 0.78085 | $/kWh | 418049.9747 | 326433684.2245 | 0.78209
PDBTGeneraciónGolfo Norte | PDBTGolfo NorteNA | PDBTGeneraciónEnergíaGolfo Norte | PDBT | Generación | Energía | Golfo Norte | NA | 1.5308 | $/kWh | 69960.442 | 107094930.5325 | 1.5332
GDBTGeneraciónGolfo Norte | GDBTGolfo NorteNA | GDBTGeneraciónEnergíaGolfo Norte | GDBT | Generación | Energía | Golfo Norte | NA | 1.2793 | $/kWh | 1507.8828 | 1928959.7554 | 1.2813
RABTGeneraciónGolfo Norte | RABTGolfo NorteNA | RABTGeneraciónEnergíaGolfo Norte | RABT | Generación | Energía | Golfo Norte | NA | 0.77972 | $/kWh | 5895.3382 | 4596740.7151 | 0.78096
APBTGeneraciónGolfo Norte | APBTGolfo NorteNA | APBTGeneraciónEnergíaGolfo Norte | APBT | Generación | Energía | Golfo Norte | NA | 1.2779 | $/kWh | 15979.6206 | 20420985.8989 | 1.28
APMTGeneraciónGolfo Norte | APMTGolfo NorteNA | APMTGeneraciónEnergíaGolfo Norte | APMT | Generación | Energía | Golfo Norte | NA | 1.0213 | $/kWh | 10636.6722 | 10863659.4192 | 1.023
GDMTHGeneraciónGolfo NorteB | GDMTHGolfo NorteB | GDMTHGeneraciónEnergíaGolfo Norte | GDMTH | Generación | Energía | Golfo Norte | B | 0.88929 | $/kWh | 246607.423 | 219306611.7809 | 0.89071
GDMTHGeneraciónGolfo NorteI | GDMTHGolfo NorteI | GDMTHGeneraciónEnergíaGolfo Norte | GDMTH | Generación | Energía | Golfo Norte | I | 1.496 | $/kWh | 460323.5419 | 688623343.4622 | 1.4983
GDMTHGeneraciónGolfo NorteP | GDMTHGolfo NorteP | GDMTHGeneraciónEnergíaGolfo Norte | GDMTH | Generación | Energía | Golfo Norte | P | 1.6413 | $/kWh | 111885.4074 | 183637397.4542 | 1.6439
GDMTOGeneraciónGolfo Norte | GDMTOGolfo NorteNA | GDMTOGeneraciónEnergíaGolfo Norte | GDMTO | Generación | Energía | Golfo Norte | NA | 1.1523 | $/kWh | 147723.4906 | 170216147.8849 | 1.1541
RAMTGeneraciónGolfo Norte | RAMTGolfo NorteNA | RAMTGeneraciónEnergíaGolfo Norte | RAMT | Generación | Energía | Golfo Norte | NA | 0.74283 | $/kWh | 9060.1035 | 6730087.9379 | 0.74401
DISTGeneraciónGolfo NorteB | DISTGolfo NorteB | DISTGeneraciónEnergíaGolfo Norte | DIST | Generación | Energía | Golfo Norte | B | 0.86289 | $/kWh | 94890.577 | 81879686.2151 | 0.86426
DISTGeneraciónGolfo NorteI | DISTGolfo NorteI | DISTGeneraciónEnergíaGolfo Norte | DIST | Generación | Energía | Golfo Norte | I | 1.4724 | $/kWh | 172759.7412 | 254363745.3905 | 1.4747
DISTGeneraciónGolfo NorteP | DISTGolfo NorteP | DISTGeneraciónEnergíaGolfo Norte | DIST | Generación | Energía | Golfo Norte | P | 1.6158 | $/kWh | 25431.957 | 41093624.5277 | 1.6184
DISTGeneraciónGolfo NorteSP | DISTGolfo NorteSP | DISTGeneraciónEnergíaGolfo Norte | DIST | Generación | Energía | Golfo Norte | SP | 0 | $/kWh | 0 | 0 | 0
DITGeneraciónGolfo NorteB | DITGolfo NorteB | DITGeneraciónEnergíaGolfo Norte | DIT | Generación | Energía | Golfo Norte | B | 0.77373 | $/kWh | 22828.242 | 17662921.2481 | 0.77496
DITGeneraciónGolfo NorteI | DITGolfo NorteI | DITGeneraciónEnergíaGolfo Norte | DIT | Generación | Energía | Golfo Norte | I | 1.4267 | $/kWh | 33658.5405 | 48019109.9346 | 1.4289
DITGeneraciónGolfo NorteP | DITGolfo NorteP | DITGeneraciónEnergíaGolfo Norte | DIT | Generación | Energía | Golfo Norte | P | 1.5034 | $/kWh | 3536.7503 | 5317316.6781 | 1.5058
DITGeneraciónGolfo NorteSP | DITGolfo NorteSP | DITGeneraciónEnergíaGolfo Norte | DIT | Generación | Energía | Golfo Norte | SP | 0 | $/kWh | 0 | 0 | 0
DB1GeneraciónJalisco | DB1JaliscoNA | DB1GeneraciónEnergíaJalisco | DB1 | Generación | Energía | Jalisco | NA | 0.8376 | $/kWh | 188885.5051 | 158210497.6665 | 0.83893
DB2GeneraciónJalisco | DB2JaliscoNA | DB2GeneraciónEnergíaJalisco | DB2 | Generación | Energía | Jalisco | NA | 0.83966 | $/kWh | 140726.6753 | 118162599.4754 | 0.841
PDBTGeneraciónJalisco | PDBTJaliscoNA | PDBTGeneraciónEnergíaJalisco | PDBT | Generación | Energía | Jalisco | NA | 1.8822 | $/kWh | 96729.0892 | 182060115.8849 | 1.8852
GDBTGeneraciónJalisco | GDBTJaliscoNA | GDBTGeneraciónEnergíaJalisco | GDBT | Generación | Energía | Jalisco | NA | 1.3999 | $/kWh | 1894.0638 | 2651444.6794 | 1.4021
RABTGeneraciónJalisco | RABTJaliscoNA | RABTGeneraciónEnergíaJalisco | RABT | Generación | Energía | Jalisco | NA | 0.8258 | $/kWh | 21985.1278 | 18155322.3412 | 0.82711
APBTGeneraciónJalisco | APBTJaliscoNA | APBTGeneraciónEnergíaJalisco | APBT | Generación | Energía | Jalisco | NA | 1.583 | $/kWh | 12453.0159 | 19713734.4001 | 1.5856
APMTGeneraciónJalisco | APMTJaliscoNA | APMTGeneraciónEnergíaJalisco | APMT | Generación | Energía | Jalisco | NA | 1.2748 | $/kWh | 2728.0607 | 3477609.7829 | 1.2768
GDMTHGeneraciónJaliscoB | GDMTHJaliscoB | GDMTHGeneraciónEnergíaJalisco | GDMTH | Generación | Energía | Jalisco | B | 0.88143 | $/kWh | 119421.6244 | 105261551.5601 | 0.88283
GDMTHGeneraciónJaliscoI | GDMTHJaliscoI | GDMTHGeneraciónEnergíaJalisco | GDMTH | Generación | Energía | Jalisco | I | 1.7374 | $/kWh | 222915.3708 | 387289413.3874 | 1.7401
GDMTHGeneraciónJaliscoP | GDMTHJaliscoP | GDMTHGeneraciónEnergíaJalisco | GDMTH | Generación | Energía | Jalisco | P | 1.9811 | $/kWh | 54181.4068 | 107336554.7503 | 1.9842
GDMTOGeneraciónJalisco | GDMTOJaliscoNA | GDMTOGeneraciónEnergíaJalisco | GDMTO | Generación | Energía | Jalisco | NA | 1.3118 | $/kWh | 119546.1363 | 156825453.3982 | 1.3139
RAMTGeneraciónJalisco | RAMTJaliscoNA | RAMTGeneraciónEnergíaJalisco | RAMT | Generación | Energía | Jalisco | NA | 0.7816 | $/kWh | 43023.3651 | 33626961.7968 | 0.78284
DISTGeneraciónJaliscoB | DISTJaliscoB | DISTGeneraciónEnergíaJalisco | DIST | Generación | Energía | Jalisco | B | 0.94886 | $/kWh | 33030.4629 | 31341134.7182 | 0.95036
DISTGeneraciónJaliscoI | DISTJaliscoI | DISTGeneraciónEnergíaJalisco | DIST | Generación | Energía | Jalisco | I | 1.6941 | $/kWh | 60135.942 | 101877331.1661 | 1.6968
DISTGeneraciónJaliscoP | DISTJaliscoP | DISTGeneraciónEnergíaJalisco | DIST | Generación | Energía | Jalisco | P | 2.0397 | $/kWh | 8852.6104 | 18056522.0904 | 2.0429
DISTGeneraciónJaliscoSP | DISTJaliscoSP | DISTGeneraciónEnergíaJalisco | DIST | Generación | Energía | Jalisco | SP | 0 | $/kWh | 0 | 0 | 0
DITGeneraciónJaliscoB | DITJaliscoB | DITGeneraciónEnergíaJalisco | DIT | Generación | Energía | Jalisco | B | 0.84771 | $/kWh | 5751.1939 | 4875368.3457 | 0.84906
DITGeneraciónJaliscoI | DITJaliscoI | DITGeneraciónEnergíaJalisco | DIT | Generación | Energía | Jalisco | I | 1.6321 | $/kWh | 8479.7066 | 13839909.5522 | 1.6347
DITGeneraciónJaliscoP | DITJaliscoP | DITGeneraciónEnergíaJalisco | DIT | Generación | Energía | Jalisco | P | 1.8674 | $/kWh | 891.0251 | 1663872.2064 | 1.8703
DITGeneraciónJaliscoSP | DITJaliscoSP | DITGeneraciónEnergíaJalisco | DIT | Generación | Energía | Jalisco | SP | 0 | $/kWh | 0 | 0 | 0
DB1GeneraciónNoroeste | DB1NoroesteNA | DB1GeneraciónEnergíaNoroeste | DB1 | Generación | Energía | Noroeste | NA | 0.76249 | $/kWh | 72277.3053 | 55110953.4571 | 0.76371
DB2GeneraciónNoroeste | DB2NoroesteNA | DB2GeneraciónEnergíaNoroeste | DB2 | Generación | Energía | Noroeste | NA | 0.76231 | $/kWh | 283552.2244 | 216153532.6855 | 0.76352
PDBTGeneraciónNoroeste | PDBTNoroesteNA | PDBTGeneraciónEnergíaNoroeste | PDBT | Generación | Energía | Noroeste | NA | 1.489 | $/kWh | 54757.3767 | 81535104.5608 | 1.4914
GDBTGeneraciónNoroeste | GDBTNoroesteNA | GDBTGeneraciónEnergíaNoroeste | GDBT | Generación | Energía | Noroeste | NA | 1.4302 | $/kWh | 958.1038 | 1370292.7107 | 1.4325
RABTGeneraciónNoroeste | RABTNoroesteNA | RABTGeneraciónEnergíaNoroeste | RABT | Generación | Energía | Noroeste | NA | 0.75893 | $/kWh | 37263.8992 | 28280859.3998 | 0.76014
APBTGeneraciónNoroeste | APBTNoroesteNA | APBTGeneraciónEnergíaNoroeste | APBT | Generación | Energía | Noroeste | NA | 1.2624 | $/kWh | 13687.7973 | 17279387.0436 | 1.2644
APMTGeneraciónNoroeste | APMTNoroesteNA | APMTGeneraciónEnergíaNoroeste | APMT | Generación | Energía | Noroeste | NA | 1.0921 | $/kWh | 896.0116 | 978569.2258 | 1.0939
GDMTHGeneraciónNoroesteB | GDMTHNoroesteB | GDMTHGeneraciónEnergíaNoroeste | GDMTH | Generación | Energía | Noroeste | B | 0.83385 | $/kWh | 80784.6173 | 67362577.675 | 0.83518
GDMTHGeneraciónNoroesteI | GDMTHNoroesteI | GDMTHGeneraciónEnergíaNoroeste | GDMTH | Generación | Energía | Noroeste | I | 1.4626 | $/kWh | 150794.5734 | 220554541.9752 | 1.4649
GDMTHGeneraciónNoroesteP | GDMTHNoroesteP | GDMTHGeneraciónEnergíaNoroeste | GDMTH | Generación | Energía | Noroeste | P | 1.6439 | $/kWh | 36651.8562 | 60252759.6145 | 1.6465
GDMTOGeneraciónNoroeste | GDMTONoroesteNA | GDMTOGeneraciónEnergíaNoroeste | GDMTO | Generación | Energía | Noroeste | NA | 1.191 | $/kWh | 82404.8729 | 98146900.5183 | 1.1929
RAMTGeneraciónNoroeste | RAMTNoroesteNA | RAMTGeneraciónEnergíaNoroeste | RAMT | Generación | Energía | Noroeste | NA | 0.73758 | $/kWh | 73274.1701 | 54045742.8013 | 0.73876
DISTGeneraciónNoroesteB | DISTNoroesteB | DISTGeneraciónEnergíaNoroeste | DIST | Generación | Energía | Noroeste | B | 0.86251 | $/kWh | 15418.219 | 13298379.2634 | 0.86388
DISTGeneraciónNoroesteI | DISTNoroesteI | DISTGeneraciónEnergíaNoroeste | DIST | Generación | Energía | Noroeste | I | 1.4025 | $/kWh | 28070.7275 | 39368999.0733 | 1.4047
DISTGeneraciónNoroesteP | DISTNoroesteP | DISTGeneraciónEnergíaNoroeste | DIST | Generación | Energía | Noroeste | P | 1.6679 | $/kWh | 4132.2911 | 6892228.9705 | 1.6705
DISTGeneraciónNoroesteSP | DISTNoroesteSP | DISTGeneraciónEnergíaNoroeste | DIST | Generación | Energía | Noroeste | SP | 0 | $/kWh | 0 | 0 | 0
DITGeneraciónNoroesteB | DITNoroesteB | DITGeneraciónEnergíaNoroeste | DIT | Generación | Energía | Noroeste | B | 0.74582 | $/kWh | 17456.7331 | 13019643.6366 | 0.74701
DITGeneraciónNoroesteI | DITNoroesteI | DITGeneraciónEnergíaNoroeste | DIT | Generación | Energía | Noroeste | I | 1.3113 | $/kWh | 25738.6512 | 33750540.4679 | 1.3134
DITGeneraciónNoroesteP | DITNoroesteP | DITGeneraciónEnergíaNoroeste | DIT | Generación | Energía | Noroeste | P | 1.4579 | $/kWh | 2704.5493 | 3943052.8139 | 1.4603
DITGeneraciónNoroesteSP | DITNoroesteSP | DITGeneraciónEnergíaNoroeste | DIT | Generación | Energía | Noroeste | SP | 0 | $/kWh | 0 | 0 | 0
DB1GeneraciónNorte | DB1NorteNA | DB1GeneraciónEnergíaNorte | DB1 | Generación | Energía | Norte | NA | 0.79977 | $/kWh | 136795.8476 | 109404619.4571 | 0.80104
DB2GeneraciónNorte | DB2NorteNA | DB2GeneraciónEnergíaNorte | DB2 | Generación | Energía | Norte | NA | 0.78684 | $/kWh | 204508.9941 | 160916272.563 | 0.78809
PDBTGeneraciónNorte | PDBTNorteNA | PDBTGeneraciónEnergíaNorte | PDBT | Generación | Energía | Norte | NA | 1.3343 | $/kWh | 52197.1749 | 69647539.5571 | 1.3364
GDBTGeneraciónNorte | GDBTNorteNA | GDBTGeneraciónEnergíaNorte | GDBT | Generación | Energía | Norte | NA | 1.5001 | $/kWh | 281.9076 | 422882.7448 | 1.5025
RABTGeneraciónNorte | RABTNorteNA | RABTGeneraciónEnergíaNorte | RABT | Generación | Energía | Norte | NA | 0.78665 | $/kWh | 81170.5008 | 63853158.6613 | 0.78791
APBTGeneraciónNorte | APBTNorteNA | APBTGeneraciónEnergíaNorte | APBT | Generación | Energía | Norte | NA | 1.3442 | $/kWh | 11479.8136 | 15431660.2884 | 1.3464
APMTGeneraciónNorte | APMTNorteNA | APMTGeneraciónEnergíaNorte | APMT | Generación | Energía | Norte | NA | 1.1279 | $/kWh | 7349.2389 | 8289302.4523 | 1.1297
GDMTHGeneraciónNorteB | GDMTHNorteB | GDMTHGeneraciónEnergíaNorte | GDMTH | Generación | Energía | Norte | B | 0.88967 | $/kWh | 112858.2699 | 100406509.0831 | 0.89108
GDMTHGeneraciónNorteI | GDMTHNorteI | GDMTHGeneraciónEnergíaNorte | GDMTH | Generación | Energía | Norte | I | 1.5381 | $/kWh | 210664.0501 | 324021807.411 | 1.5405
GDMTHGeneraciónNorteP | GDMTHNorteP | GDMTHGeneraciónEnergíaNorte | GDMTH | Generación | Energía | Norte | P | 1.8355 | $/kWh | 51203.6229 | 93985668.8682 | 1.8384
GDMTOGeneraciónNorte | GDMTONorteNA | GDMTOGeneraciónEnergíaNorte | GDMTO | Generación | Energía | Norte | NA | 1.1257 | $/kWh | 99579.3835 | 112093072.9243 | 1.1275
RAMTGeneraciónNorte | RAMTNorteNA | RAMTGeneraciónEnergíaNorte | RAMT | Generación | Energía | Norte | NA | 0.7565 | $/kWh | 228445.3416 | 172818817.6614 | 0.7577
DISTGeneraciónNorteB | DISTNorteB | DISTGeneraciónEnergíaNorte | DIST | Generación | Energía | Norte | B | 0.83629 | $/kWh | 44138.5125 | 36912548.1453 | 0.83762
DISTGeneraciónNorteI | DISTNorteI | DISTGeneraciónEnergíaNorte | DIST | Generación | Energía | Norte | I | 1.469 | $/kWh | 80359.4861 | 118046804.5966 | 1.4713
DISTGeneraciónNorteP | DISTNorteP | DISTGeneraciónEnergíaNorte | DIST | Generación | Energía | Norte | P | 1.7578 | $/kWh | 11829.7178 | 20794263.0323 | 1.7606
DISTGeneraciónNorteSP | DISTNorteSP | DISTGeneraciónEnergíaNorte | DIST | Generación | Energía | Norte | SP | 0 | $/kWh | 0 | 0 | 0
DITGeneraciónNorteB | DITNorteB | DITGeneraciónEnergíaNorte | DIT | Generación | Energía | Norte | B | 0.83966 | $/kWh | 137.9794 | 115855.7934 | 0.841
DITGeneraciónNorteI | DITNorteI | DITGeneraciónEnergíaNorte | DIT | Generación | Energía | Norte | I | 1.4632 | $/kWh | 203.4403 | 297669.3123 | 1.4655
DITGeneraciónNorteP | DITNorteP | DITGeneraciónEnergíaNorte | DIT | Generación | Energía | Norte | P | 1.6952 | $/kWh | 21.377 | 36239.1087 | 1.6979
DITGeneraciónNorteSP | DITNorteSP | DITGeneraciónEnergíaNorte | DIT | Generación | Energía | Norte | SP | 0 | $/kWh | 0 | 0 | 0
DB1GeneraciónOriente | DB1OrienteNA | DB1GeneraciónEnergíaOriente | DB1 | Generación | Energía | Oriente | NA | 0.81419 | $/kWh | 133227.4819 | 108472170.3276 | 0.81548
DB2GeneraciónOriente | DB2OrienteNA | DB2GeneraciónEnergíaOriente | DB2 | Generación | Energía | Oriente | NA | 0.81868 | $/kWh | 162592.7215 | 133111867.6297 | 0.81998
PDBTGeneraciónOriente | PDBTOrienteNA | PDBTGeneraciónEnergíaOriente | PDBT | Generación | Energía | Oriente | NA | 1.5192 | $/kWh | 60407.4875 | 91769854.7819 | 1.5216
GDBTGeneraciónOriente | GDBTOrienteNA | GDBTGeneraciónEnergíaOriente | GDBT | Generación | Energía | Oriente | NA | 1.2397 | $/kWh | 873.6085 | 1083039.0169 | 1.2417
RABTGeneraciónOriente | RABTOrienteNA | RABTGeneraciónEnergíaOriente | RABT | Generación | Energía | Oriente | NA | 0.80932 | $/kWh | 3984.0606 | 3224371.5136 | 0.81061
APBTGeneraciónOriente | APBTOrienteNA | APBTGeneraciónEnergíaOriente | APBT | Generación | Energía | Oriente | NA | 1.4838 | $/kWh | 17593.9017 | 26105491.1807 | 1.4861
APMTGeneraciónOriente | APMTOrienteNA | APMTGeneraciónEnergíaOriente | APMT | Generación | Energía | Oriente | NA | 1.2324 | $/kWh | 1162.2021 | 1432327.7774 | 1.2344
GDMTHGeneraciónOrienteB | GDMTHOrienteB | GDMTHGeneraciónEnergíaOriente | GDMTH | Generación | Energía | Oriente | B | 0.79021 | $/kWh | 41935.9413 | 33138343.202 | 0.79147
GDMTHGeneraciónOrienteI | GDMTHOrienteI | GDMTHGeneraciónEnergíaOriente | GDMTH | Generación | Energía | Oriente | I | 1.548 | $/kWh | 78278.6699 | 121177270.3347 | 1.5505
GDMTHGeneraciónOrienteP | GDMTHOrienteP | GDMTHGeneraciónEnergíaOriente | GDMTH | Generación | Energía | Oriente | P | 1.7647 | $/kWh | 19026.2719 | 33576209.6981 | 1.7675
GDMTOGeneraciónOriente | GDMTOOrienteNA | GDMTOGeneraciónEnergíaOriente | GDMTO | Generación | Energía | Oriente | NA | 1.2144 | $/kWh | 59576.1001 | 72351901.0812 | 1.2164
RAMTGeneraciónOriente | RAMTOrienteNA | RAMTGeneraciónEnergíaOriente | RAMT | Generación | Energía | Oriente | NA | 0.77317 | $/kWh | 5504.6098 | 4255994.885 | 0.7744
DISTGeneraciónOrienteB | DISTOrienteB | DISTGeneraciónEnergíaOriente | DIST | Generación | Energía | Oriente | B | 0.86101 | $/kWh | 35250.1216 | 30350789.5545 | 0.86238
DISTGeneraciónOrienteI | DISTOrienteI | DISTGeneraciónEnergíaOriente | DIST | Generación | Energía | Oriente | I | 1.6591 | $/kWh | 64177.0983 | 106475729.215 | 1.6617
DISTGeneraciónOrienteP | DISTOrienteP | DISTGeneraciónEnergíaOriente | DIST | Generación | Energía | Oriente | P | 1.891 | $/kWh | 9447.509 | 17864938.4634 | 1.894
DISTGeneraciónOrienteSP | DISTOrienteSP | DISTGeneraciónEnergíaOriente | DIST | Generación | Energía | Oriente | SP | 0 | $/kWh | 0 | 0 | 0
DITGeneraciónOrienteB | DITOrienteB | DITGeneraciónEnergíaOriente | DIT | Generación | Energía | Oriente | B | 0.95129 | $/kWh | 24557.6808 | 23361484.2959 | 0.9528
DITGeneraciónOrienteI | DITOrienteI | DITGeneraciónEnergíaOriente | DIT | Generación | Energía | Oriente | I | 1.6707 | $/kWh | 36208.469 | 60493663.592 | 1.6734
DITGeneraciónOrienteP | DITOrienteP | DITGeneraciónEnergíaOriente | DIT | Generación | Energía | Oriente | P | 1.9835 | $/kWh | 3804.69 | 7546578.6965 | 1.9866
DITGeneraciónOrienteSP | DITOrienteSP | DITGeneraciónEnergíaOriente | DIT | Generación | Energía | Oriente | SP | 0 | $/kWh | 0 | 0 | 0
DB1GeneraciónPeninsular | DB1PeninsularNA | DB1GeneraciónEnergíaPeninsular | DB1 | Generación | Energía | Peninsular | NA | 0.87169 | $/kWh | 96866.9846 | 84437823.3494 | 0.87307
DB2GeneraciónPeninsular | DB2PeninsularNA | DB2GeneraciónEnergíaPeninsular | DB2 | Generación | Energía | Peninsular | NA | 0.86345 | $/kWh | 240483.1393 | 207644497.984 | 0.86482
PDBTGeneraciónPeninsular | PDBTPeninsularNA | PDBTGeneraciónEnergíaPeninsular | PDBT | Generación | Energía | Peninsular | NA | 1.9629 | $/kWh | 61314.598 | 120353863.9782 | 1.966
GDBTGeneraciónPeninsular | GDBTPeninsularNA | GDBTGeneraciónEnergíaPeninsular | GDBT | Generación | Energía | Peninsular | NA | 2.0343 | $/kWh | 1270.2117 | 2583930.3499 | 2.0375
RABTGeneraciónPeninsular | RABTPeninsularNA | RABTGeneraciónEnergíaPeninsular | RABT | Generación | Energía | Peninsular | NA | 0.86289 | $/kWh | 5940.6001 | 5126056.6412 | 0.86426
APBTGeneraciónPeninsular | APBTPeninsularNA | APBTGeneraciónEnergíaPeninsular | APBT | Generación | Energía | Peninsular | NA | 1.7089 | $/kWh | 14657.2483 | 25047973.3592 | 1.7116
APMTGeneraciónPeninsular | APMTPeninsularNA | APMTGeneraciónEnergíaPeninsular | APMT | Generación | Energía | Peninsular | NA | 1.4006 | $/kWh | 2139.9445 | 2997249.1531 | 1.4028
GDMTHGeneraciónPeninsularB | GDMTHPeninsularB | GDMTHGeneraciónEnergíaPeninsular | GDMTH | Generación | Energía | Peninsular | B | 1.118 | $/kWh | 90642.9391 | 101337556.4686 | 1.1198
GDMTHGeneraciónPeninsularI | GDMTHPeninsularI | GDMTHGeneraciónEnergíaPeninsular | GDMTH | Generación | Energía | Peninsular | I | 2.0251 | $/kWh | 169196.3618 | 342635160.6031 | 2.0283
GDMTHGeneraciónPeninsularP | GDMTHPeninsularP | GDMTHGeneraciónEnergíaPeninsular | GDMTH | Generación | Energía | Peninsular | P | 2.2839 | $/kWh | 41124.5616 | 93925246.2616 | 2.2876
GDMTOGeneraciónPeninsular | GDMTOPeninsularNA | GDMTOGeneraciónEnergíaPeninsular | GDMTO | Generación | Energía | Peninsular | NA | 1.6563 | $/kWh | 79647.688 | 131919096.6577 | 1.6589
RAMTGeneraciónPeninsular | RAMTPeninsularNA | RAMTGeneraciónEnergíaPeninsular | RAMT | Generación | Energía | Peninsular | NA | 0.81775 | $/kWh | 6184.6657 | 5057487.632 | 0.81905
DISTGeneraciónPeninsularB | DISTPeninsularB | DISTGeneraciónEnergíaPeninsular | DIST | Generación | Energía | Peninsular | B | 0.99849 | $/kWh | 3517.5587 | 3512245.8344 | 1.0001
DISTGeneraciónPeninsularI | DISTPeninsularI | DISTGeneraciónEnergíaPeninsular | DIST | Generación | Energía | Peninsular | I | 1.8514 | $/kWh | 6404.1399 | 11856932.6962 | 1.8544
DISTGeneraciónPeninsularP | DISTPeninsularP | DISTGeneraciónEnergíaPeninsular | DIST | Generación | Energía | Peninsular | P | 2.0402 | $/kWh | 942.7533 | 1923447.8692 | 2.0435
DISTGeneraciónPeninsularSP | DISTPeninsularSP | DISTGeneraciónEnergíaPeninsular | DIST | Generación | Energía | Peninsular | SP | 0 | $/kWh | 0 | 0 | 0
DITGeneraciónPeninsularB | DITPeninsularB | DITGeneraciónEnergíaPeninsular | DIT | Generación | Energía | Peninsular | B | 0.98238 | $/kWh | 373.1086 | 366535.1781 | 0.98394
DITGeneraciónPeninsularI | DITPeninsularI | DITGeneraciónEnergíaPeninsular | DIT | Generación | Energía | Peninsular | I | 1.8299 | $/kWh | 550.1209 | 1006670.9731 | 1.8328
DITGeneraciónPeninsularP | DITPeninsularP | DITGeneraciónEnergíaPeninsular | DIT | Generación | Energía | Peninsular | P | 1.9711 | $/kWh | 57.8052 | 113941.7629 | 1.9743
DITGeneraciónPeninsularSP | DITPeninsularSP | DITGeneraciónEnergíaPeninsular | DIT | Generación | Energía | Peninsular | SP | 0 | $/kWh | 0 | 0 | 0
DB1GeneraciónSureste | DB1SuresteNA | DB1GeneraciónEnergíaSureste | DB1 | Generación | Energía | Sureste | NA | 0.83161 | $/kWh | 150834.6513 | 125435066.2936 | 0.83293
DB2GeneraciónSureste | DB2SuresteNA | DB2GeneraciónEnergíaSureste | DB2 | Generación | Energía | Sureste | NA | 0.82486 | $/kWh | 296418.7228 | 244505037.9318 | 0.82618
PDBTGeneraciónSureste | PDBTSuresteNA | PDBTGeneraciónEnergíaSureste | PDBT | Generación | Energía | Sureste | NA | 1.6542 | $/kWh | 69713.6112 | 115321826.0907 | 1.6569
GDBTGeneraciónSureste | GDBTSuresteNA | GDBTGeneraciónEnergíaSureste | GDBT | Generación | Energía | Sureste | NA | 1.3958 | $/kWh | 1986.2711 | 2772338.4164 | 1.398
RABTGeneraciónSureste | RABTSuresteNA | RABTGeneraciónEnergíaSureste | RABT | Generación | Energía | Sureste | NA | 0.81962 | $/kWh | 7905.4355 | 6479447.6309 | 0.82092
APBTGeneraciónSureste | APBTSuresteNA | APBTGeneraciónEnergíaSureste | APBT | Generación | Energía | Sureste | NA | 1.546 | $/kWh | 23315.6714 | 36045185.1156 | 1.5484
APMTGeneraciónSureste | APMTSuresteNA | APMTGeneraciónEnergíaSureste | APMT | Generación | Energía | Sureste | NA | 1.3145 | $/kWh | 1556.4865 | 2045943.2474 | 1.3166
GDMTHGeneraciónSuresteB | GDMTHSuresteB | GDMTHGeneraciónEnergíaSureste | GDMTH | Generación | Energía | Sureste | B | 0.87806 | $/kWh | 35832.7373 | 31463168.6624 | 0.87945
GDMTHGeneraciónSuresteI | GDMTHSuresteI | GDMTHGeneraciónEnergíaSureste | GDMTH | Generación | Energía | Sureste | I | 1.678 | $/kWh | 66886.2775 | 112235806.9089 | 1.6807
GDMTHGeneraciónSuresteP | GDMTHSuresteP | GDMTHGeneraciónEnergíaSureste | GDMTH | Generación | Energía | Sureste | P | 1.9075 | $/kWh | 16257.2576 | 31009913.0571 | 1.9105
GDMTOGeneraciónSureste | GDMTOSuresteNA | GDMTOGeneraciónEnergíaSureste | GDMTO | Generación | Energía | Sureste | NA | 1.165 | $/kWh | 66378.603 | 77330953.0648 | 1.1669
RAMTGeneraciónSureste | RAMTSuresteNA | RAMTGeneraciónEnergíaSureste | RAMT | Generación | Energía | Sureste | NA | 0.78665 | $/kWh | 10873.8673 | 8553979.1807 | 0.78791
DISTGeneraciónSuresteB | DISTSuresteB | DISTGeneraciónEnergíaSureste | DIST | Generación | Energía | Sureste | B | 0.91383 | $/kWh | 15226.7789 | 13914696.2556 | 0.91528
DISTGeneraciónSuresteI | DISTSuresteI | DISTGeneraciónEnergíaSureste | DIST | Generación | Energía | Sureste | I | 1.6902 | $/kWh | 27722.1877 | 46855594.9308 | 1.6929
DISTGeneraciónSuresteP | DISTSuresteP | DISTGeneraciónEnergíaSureste | DIST | Generación | Energía | Sureste | P | 1.9848 | $/kWh | 4080.9825 | 8099953.7627 | 1.988
DISTGeneraciónSuresteSP | DISTSuresteSP | DISTGeneraciónEnergíaSureste | DIST | Generación | Energía | Sureste | SP | 0 | $/kWh | 0 | 0 | 0
DITGeneraciónSuresteB | DITSuresteB | DITGeneraciónEnergíaSureste | DIT | Generación | Energía | Sureste | B | 0.77317 | $/kWh | 364.1801 | 281572.8615 | 0.7744
DITGeneraciónSuresteI | DITSuresteI | DITGeneraciónEnergíaSureste | DIT | Generación | Energía | Sureste | I | 1.4842 | $/kWh | 536.9564 | 796926.7143 | 1.4865
DITGeneraciónSuresteP | DITSuresteP | DITGeneraciónEnergíaSureste | DIT | Generación | Energía | Sureste | P | 1.6529 | $/kWh | 56.422 | 93260.5012 | 1.6555
DITGeneraciónSuresteSP | DITSuresteSP | DITGeneraciónEnergíaSureste | DIT | Generación | Energía | Sureste | SP | 0 | $/kWh | 0 | 0 | 0
DB1GeneraciónValle de México Centro | DB1Valle de México CentroNA | DB1GeneraciónEnergíaValle de México Centro | DB1 | Generación | Energía | Valle de México Centro | NA | 0.85558 | $/kWh | 115515.6039 | 98832918.0558 | 0.85694
DB2GeneraciónValle de México Centro | DB2Valle de México CentroNA | DB2GeneraciónEnergíaValle de México Centro | DB2 | Generación | Energía | Valle de México Centro | NA | 0.85446 | $/kWh | 75287.2509 | 64329709.5335 | 0.85582
PDBTGeneraciónValle de México Centro | PDBTValle de México CentroNA | PDBTGeneraciónEnergíaValle de México Centro | PDBT | Generación | Energía | Valle de México Centro | NA | 1.8651 | $/kWh | 93466.0035 | 174325397.8061 | 1.8681
GDBTGeneraciónValle de México Centro | GDBTValle de México CentroNA | GDBTGeneraciónEnergíaValle de México Centro | GDBT | Generación | Energía | Valle de México Centro | NA | 1.9526 | $/kWh | 36118.6824 | 70524957.4091 | 1.9557
RABTGeneraciónValle de México Centro | RABTValle de México CentroNA | RABTGeneraciónEnergíaValle de México Centro | RABT | Generación | Energía | Valle de México Centro | NA | 0.83966 | $/kWh | 491.6187 | 412792.7278 | 0.841
APBTGeneraciónValle de México Centro | APBTValle de México CentroNA | APBTGeneraciónEnergíaValle de México Centro | APBT | Generación | Energía | Valle de México Centro | NA | 1.6855 | $/kWh | 6072.1295 | 10234582.7992 | 1.6882
APMTGeneraciónValle de México Centro | APMTValle de México CentroNA | APMTGeneraciónEnergíaValle de México Centro | APMT | Generación | Energía | Valle de México Centro | NA | 1.2468 | $/kWh | 93.5999 | 116704.8778 | 1.2488
GDMTHGeneraciónValle de México CentroB | GDMTHValle de México CentroB | GDMTHGeneraciónEnergíaValle de México Centro | GDMTH | Generación | Energía | Valle de México Centro | B | 0.98257 | $/kWh | 72678.2446 | 71411406.2818 | 0.98413
GDMTHGeneraciónValle de México CentroI | GDMTHValle de México CentroI | GDMTHGeneraciónEnergíaValle de México Centro | GDMTH | Generación | Energía | Valle de México Centro | I | 1.7587 | $/kWh | 135663.0168 | 238595326.6171 | 1.7615
GDMTHGeneraciónValle de México CentroP | GDMTHValle de México CentroP | GDMTHGeneraciónEnergíaValle de México Centro | GDMTH | Generación | Energía | Valle de México Centro | P | 2.0888 | $/kWh | 32974.0075 | 68874643.3 | 2.0921
GDMTOGeneraciónValle de México Centro | GDMTOValle de México CentroNA | GDMTOGeneraciónEnergíaValle de México Centro | GDMTO | Generación | Energía | Valle de México Centro | NA | 1.5048 | $/kWh | 48982.1034 | 73706218.074 | 1.5072
RAMTGeneraciónValle de México Centro | RAMTValle de México CentroNA | RAMTGeneraciónEnergíaValle de México Centro | RAMT | Generación | Energía | Valle de México Centro | NA | 0.77692 | $/kWh | 616.0152 | 478591.5599 | 0.77815
DISTGeneraciónValle de México CentroB | DISTValle de México CentroB | DISTGeneraciónEnergíaValle de México Centro | DIST | Generación | Energía | Valle de México Centro | B | 1.0039 | $/kWh | 1902.4784 | 1909938.5751 | 1.0055
DISTGeneraciónValle de México CentroI | DISTValle de México CentroI | DISTGeneraciónEnergíaValle de México Centro | DIST | Generación | Energía | Valle de México Centro | I | 1.8722 | $/kWh | 3463.6915 | 6484855.6824 | 1.8752
DISTGeneraciónValle de México CentroP | DISTValle de México CentroP | DISTGeneraciónEnergíaValle de México Centro | DIST | Generación | Energía | Valle de México Centro | P | 2.1446 | $/kWh | 509.8899 | 1093494.9716 | 2.148
DISTGeneraciónValle de México CentroSP | DISTValle de México CentroSP | DISTGeneraciónEnergíaValle de México Centro | DIST | Generación | Energía | Valle de México Centro | SP | 0 | $/kWh | 0 | 0 | 0
DITGeneraciónValle de México CentroB | DITValle de México CentroB | DITGeneraciónEnergíaValle de México Centro | DIT | Generación | Energía | Valle de México Centro | B | 1.0039 | $/kWh | 0 | 0 | 1.0055
DITGeneraciónValle de México CentroI | DITValle de México CentroI | DITGeneraciónEnergíaValle de México Centro | DIT | Generación | Energía | Valle de México Centro | I | 1.8837 | $/kWh | 0 | 0 | 1.8867
DITGeneraciónValle de México CentroP | DITValle de México CentroP | DITGeneraciónEnergíaValle de México Centro | DIT | Generación | Energía | Valle de México Centro | P | 2.1058 | $/kWh | 0 | 0 | 2.1091
DITGeneraciónValle de México CentroSP | DITValle de México CentroSP | DITGeneraciónEnergíaValle de México Centro | DIT | Generación | Energía | Valle de México Centro | SP | 0 | $/kWh | 0 | 0 | 0
DB1GeneraciónValle de México Norte | DB1Valle de México NorteNA | DB1GeneraciónEnergíaValle de México Norte | DB1 | Generación | Energía | Valle de México Norte | NA | 0.89248 | $/kWh | 144118.4439 | 128622616.2499 | 0.8939
DB2GeneraciónValle de México Norte | DB2Valle de México NorteNA | DB2GeneraciónEnergíaValle de México Norte | DB2 | Generación | Energía | Valle de México Norte | NA | 0.89135 | $/kWh | 89904.8753 | 80137136.1489 | 0.89277
PDBTGeneraciónValle de México Norte | PDBTValle de México NorteNA | PDBTGeneraciónEnergíaValle de México Norte | PDBT | Generación | Energía | Valle de México Norte | NA | 1.7318 | $/kWh | 63618.9481 | 110173017.225 | 1.7345
GDBTGeneraciónValle de México Norte | GDBTValle de México NorteNA | GDBTGeneraciónEnergíaValle de México Norte | GDBT | Generación | Energía | Valle de México Norte | NA | 2.0859 | $/kWh | 13222.3842 | 27581181.1279 | 2.0893
RABTGeneraciónValle de México Norte | RABTValle de México NorteNA | RABTGeneraciónEnergíaValle de México Norte | RABT | Generación | Energía | Valle de México Norte | NA | 0.87675 | $/kWh | 1400.5625 | 1227936.7791 | 0.87814
APBTGeneraciónValle de México Norte | APBTValle de México NorteNA | APBTGeneraciónEnergíaValle de México Norte | APBT | Generación | Energía | Valle de México Norte | NA | 1.9421 | $/kWh | 19091.6281 | 37077864.2807 | 1.9452
APMTGeneraciónValle de México Norte | APMTValle de México NorteNA | APMTGeneraciónEnergíaValle de México Norte | APMT | Generación | Energía | Valle de México Norte | NA | 1.1777 | $/kWh | 1.5079 | 1775.9533 | 1.1796
GDMTHGeneraciónValle de México NorteB | GDMTHValle de México NorteB | GDMTHGeneraciónEnergíaValle de México Norte | GDMTH | Generación | Energía | Valle de México Norte | B | 0.97939 | $/kWh | 101322.3635 | 99233617.5458 | 0.98094
GDMTHGeneraciónValle de México NorteI | GDMTHValle de México NorteI | GDMTHGeneraciónEnergíaValle de México Norte | GDMTH | Generación | Energía | Valle de México Norte | I | 1.7451 | $/kWh | 189130.8408 | 330045122.273 | 1.7478
GDMTHGeneraciónValle de México NorteP | GDMTHValle de México NorteP | GDMTHGeneraciónEnergíaValle de México Norte | GDMTH | Generación | Energía | Valle de México Norte | P | 2.0753 | $/kWh | 45969.8 | 95399751.8265 | 2.0786
GDMTOGeneraciónValle de México Norte | GDMTOValle de México NorteNA | GDMTOGeneraciónEnergíaValle de México Norte | GDMTO | Generación | Energía | Valle de México Norte | NA | 1.4662 | $/kWh | 61767.3515 | 90561720.9149 | 1.4685
RAMTGeneraciónValle de México Norte | RAMTValle de México NorteNA | RAMTGeneraciónEnergíaValle de México Norte | RAMT | Generación | Energía | Valle de México Norte | NA | 0.77579 | $/kWh | 1635.981 | 1269180.0001 | 0.77703
DISTGeneraciónValle de México NorteB | DISTValle de México NorteB | DISTGeneraciónEnergíaValle de México Norte | DIST | Generación | Energía | Valle de México Norte | B | 0.68121 | $/kWh | 35306.7194 | 24051132.8542 | 0.68229
DISTGeneraciónValle de México NorteI | DISTValle de México NorteI | DISTGeneraciónEnergíaValle de México Norte | DIST | Generación | Energía | Valle de México Norte | I | 1.3375 | $/kWh | 64280.1414 | 85974711.4232 | 1.3396
DISTGeneraciónValle de México NorteP | DISTValle de México NorteP | DISTGeneraciónEnergíaValle de México Norte | DIST | Generación | Energía | Valle de México Norte | P | 1.5325 | $/kWh | 9462.6779 | 14501348.9899 | 1.5349
DISTGeneraciónValle de México NorteSP | DISTValle de México NorteSP | DISTGeneraciónEnergíaValle de México Norte | DIST | Generación | Energía | Valle de México Norte | SP | 0 | $/kWh | 0 | 0 | 0
DITGeneraciónValle de México NorteB | DITValle de México NorteB | DITGeneraciónEnergíaValle de México Norte | DIT | Generación | Energía | Valle de México Norte | B | 0.61116 | $/kWh | 10131.2734 | 6191786.5714 | 0.61213
DITGeneraciónValle de México NorteI | DITValle de México NorteI | DITGeneraciónEnergíaValle de México Norte | DIT | Generación | Energía | Valle de México Norte | I | 1.1974 | $/kWh | 14937.8071 | 17886543.4253 | 1.1993
DITGeneraciónValle de México NorteP | DITValle de México NorteP | DITGeneraciónEnergíaValle de México Norte | DIT | Generación | Energía | Valle de México Norte | P | 1.3448 | $/kWh | 1569.6252 | 2110839.7977 | 1.3469
DITGeneraciónValle de México NorteSP | DITValle de México NorteSP | DITGeneraciónEnergíaValle de México Norte | DIT | Generación | Energía | Valle de México Norte | SP | 0 | $/kWh | 0 | 0 | 0
DB1GeneraciónValle de México Sur | DB1Valle de México SurNA | DB1GeneraciónEnergíaValle de México Sur | DB1 | Generación | Energía | Valle de México Sur | NA | 0.90315 | $/kWh | 157303.1956 | 142069097.4531 | 0.90459
DB2GeneraciónValle de México Sur | DB2Valle de México SurNA | DB2GeneraciónEnergíaValle de México Sur | DB2 | Generación | Energía | Valle de México Sur | NA | 0.90203 | $/kWh | 99019.1075 | 89318280.9415 | 0.90347
PDBTGeneraciónValle de México Sur | PDBTValle de México SurNA | PDBTGeneraciónEnergíaValle de México Sur | PDBT | Generación | Energía | Valle de México Sur | NA | 1.766 | $/kWh | 82537.6078 | 145764706.738 | 1.7688
GDBTGeneraciónValle de México Sur | GDBTValle de México SurNA | GDBTGeneraciónEnergíaValle de México Sur | GDBT | Generación | Energía | Valle de México Sur | NA | 2.1987 | $/kWh | 19856.8047 | 43659156.0295 | 2.2022
RABTGeneraciónValle de México Sur | RABTValle de México SurNA | RABTGeneraciónEnergíaValle de México Sur | RABT | Generación | Energía | Valle de México Sur | NA | 0.88723 | $/kWh | 178.4612 | 158336.9094 | 0.88865
APBTGeneraciónValle de México Sur | APBTValle de México SurNA | APBTGeneraciónEnergíaValle de México Sur | APBT | Generación | Energía | Valle de México Sur | NA | 2.0176 | $/kWh | 9700.2692 | 19571089.365 | 2.0208
APMTGeneraciónValle de México Sur | APMTValle de México SurNA | APMTGeneraciónEnergíaValle de México Sur | APMT | Generación | Energía | Valle de México Sur | NA | 1.2579 | $/kWh | 1.9237 | 2419.7787 | 1.2599
GDMTHGeneraciónValle de México SurB | GDMTHValle de México SurB | GDMTHGeneraciónEnergíaValle de México Sur | GDMTH | Generación | Energía | Valle de México Sur | B | 0.99118 | $/kWh | 90616.8005 | 89818010.1968 | 0.99276
GDMTHGeneraciónValle de México SurI | GDMTHValle de México SurI | GDMTHGeneraciónEnergíaValle de México Sur | GDMTH | Generación | Energía | Valle de México Sur | I | 1.7702 | $/kWh | 169147.5709 | 299418340.1705 | 1.773
GDMTHGeneraciónValle de México SurP | GDMTHValle de México SurP | GDMTHGeneraciónEnergíaValle de México Sur | GDMTH | Generación | Energía | Valle de México Sur | P | 2.1054 | $/kWh | 41112.7026 | 86559720.3094 | 2.1088
GDMTOGeneraciónValle de México Sur | GDMTOValle de México SurNA | GDMTOGeneraciónEnergíaValle de México Sur | GDMTO | Generación | Energía | Valle de México Sur | NA | 1.5203 | $/kWh | 81480.3107 | 123874835.8884 | 1.5227
RAMTGeneraciónValle de México Sur | RAMTValle de México SurNA | RAMTGeneraciónEnergíaValle de México Sur | RAMT | Generación | Energía | Valle de México Sur | NA | 0.7786 | $/kWh | 233.0937 | 181486.9776 | 0.77984
DISTGeneraciónValle de México SurB | DISTValle de México SurB | DISTGeneraciónEnergíaValle de México Sur | DIST | Generación | Energía | Valle de México Sur | B | 0.99062 | $/kWh | 2885.2045 | 2858150.1686 | 0.9922
DISTGeneraciónValle de México SurI | DISTValle de México SurI | DISTGeneraciónEnergíaValle de México Sur | DIST | Generación | Energía | Valle de México Sur | I | 1.7619 | $/kWh | 5252.8629 | 9255120.5002 | 1.7647
DISTGeneraciónValle de México SurP | DISTValle de México SurP | DISTGeneraciónEnergíaValle de México Sur | DIST | Generación | Energía | Valle de México Sur | P | 2.1041 | $/kWh | 773.2738 | 1627056.3293 | 2.1075
DISTGeneraciónValle de México SurSP | DISTValle de México SurSP | DISTGeneraciónEnergíaValle de México Sur | DIST | Generación | Energía | Valle de México Sur | SP | 0 | $/kWh | 0 | 0 | 0
DITGeneraciónValle de México SurB | DITValle de México SurB | DITGeneraciónEnergíaValle de México Sur | DIT | Generación | Energía | Valle de México Sur | B | 1.0082 | $/kWh | 174.71 | 176147.7575 | 1.0098
DITGeneraciónValle de México SurI | DITValle de México SurI | DITGeneraciónEnergíaValle de México Sur | DIT | Generación | Energía | Valle de México Sur | I | 1.8794 | $/kWh | 257.5969 | 484116.2363 | 1.8823
DITGeneraciónValle de México SurP | DITValle de México SurP | DITGeneraciónEnergíaValle de México Sur | DIT | Generación | Energía | Valle de México Sur | P | 2.1137 | $/kWh | 27.0676 | 57211.8811 | 2.117
DITGeneraciónValle de México SurSP | DITValle de México SurSP | DITGeneraciónEnergíaValle de México Sur | DIT | Generación | Energía | Valle de México Sur | SP | 0 | $/kWh | 0 | 0 | 0
DB1CapacidadBaja California | DB1Baja California | DB1CapacidadEnergíaBaja California | DB1 | Capacidad | Energía | Baja California | NA | 0.4969 | $/kWh | 110011.5494 | 54665132.0238 | 0.49769
DB2CapacidadBaja California | DB2Baja California | DB2CapacidadEnergíaBaja California | DB2 | Capacidad | Energía | Baja California | NA | 0.49484 | $/kWh | 186617.4874 | 92346410.9251 | 0.49563
PDBTCapacidadBaja California | PDBTBaja California | PDBTCapacidadEnergíaBaja California | PDBT | Capacidad | Energía | Baja California | NA | 1.0674 | $/kWh | 46750.8143 | 49902546.3231 | 1.0691
GDBTCapacidadBaja California | GDBTBaja California | GDBTCapacidadPotenciaBaja California | GDBT | Capacidad | Potencia | Baja California | NA | 334.7098 | $/kW | 13.2006 | 4418382.4467 | 335.2422
RABTCapacidadBaja California | RABTBaja California | RABTCapacidadEnergíaBaja California | RABT | Capacidad | Energía | Baja California | NA | 0.5692 | $/kWh | 7306.7331 | 4158998.9961 | 0.57011
APBTCapacidadBaja California | APBTBaja California | APBTCapacidadEnergíaBaja California | APBT | Capacidad | Energía | Baja California | NA | 1.4834 | $/kWh | 9145.4861 | 13566469.5713 | 1.4858
APMTCapacidadBaja California | APMTBaja California | APMTCapacidadEnergíaBaja California | APMT | Capacidad | Energía | Baja California | NA | 1.2191 | $/kWh | 796.0032 | 970429.39 | 1.2211
GDMTHCapacidadBaja California | GDMTHBaja California | GDMTHCapacidadPotenciaBaja California | GDMTH | Capacidad | Potencia | Baja California | NA | 384.7002 | $/kW | 691.5954 | 266056906.5046 | 385.3121
GDMTOCapacidadBaja California | GDMTOBaja California | GDMTOCapacidadPotenciaBaja California | GDMTO | Capacidad | Potencia | Baja California | NA | 366.4747 | $/kW | 205.1913 | 75197428.3804 | 367.0576
RAMTCapacidadBaja California | RAMTBaja California | RAMTCapacidadPotenciaBaja California | RAMT | Capacidad | Potencia | Baja California | NA | 165.6845 | $/kW | 48.1757 | 7981971.3196 | 165.948
DISTCapacidadBaja California | DISTBaja California | DISTCapacidadPotenciaBaja California | DIST | Capacidad | Potencia | Baja California | NA | 421.46 | $/kW | 233.64 | 98469936.5856 | 422.1304
DITCapacidadBaja California | DITBaja California | DITCapacidadPotenciaBaja California | DIT | Capacidad | Potencia | Baja California | NA | 431.7577 | $/kW | 31.8118 | 13734995.7821 | 432.4444
DB1CapacidadBaja California Sur | DB1Baja California Sur | DB1CapacidadEnergíaBaja California Sur | DB1 | Capacidad | Energía | Baja California Sur | NA | 0.4969 | $/kWh | 16635.2787 | 8266129.4218 | 0.49769
DB2CapacidadBaja California Sur | DB2Baja California Sur | DB2CapacidadEnergíaBaja California Sur | DB2 | Capacidad | Energía | Baja California Sur | NA | 0.49484 | $/kWh | 46093.4175 | 22809018.2241 | 0.49563
PDBTCapacidadBaja California Sur | PDBTBaja California Sur | PDBTCapacidadEnergíaBaja California Sur | PDBT | Capacidad | Energía | Baja California Sur | NA | 0.75725 | $/kWh | 15424.6641 | 11680308.8445 | 0.75845
GDBTCapacidadBaja California Sur | GDBTBaja California Sur | GDBTCapacidadPotenciaBaja California Sur | GDBT | Capacidad | Potencia | Baja California Sur | NA | 284.3174 | $/kW | 3.9013 | 1109218.768 | 284.7696
RABTCapacidadBaja California Sur | RABTBaja California Sur | RABTCapacidadEnergíaBaja California Sur | RABT | Capacidad | Energía | Baja California Sur | NA | 0.5692 | $/kWh | 6586.896 | 3749267.0763 | 0.57011
APBTCapacidadBaja California Sur | APBTBaja California Sur | APBTCapacidadEnergíaBaja California Sur | APBT | Capacidad | Energía | Baja California Sur | NA | 1.3783 | $/kWh | 2173.6145 | 2995961.2447 | 1.3805
APMTCapacidadBaja California Sur | APMTBaja California Sur | APMTCapacidadEnergíaBaja California Sur | APMT | Capacidad | Energía | Baja California Sur | NA | 0.87375 | $/kWh | 18.5945 | 16246.9436 | 0.87514
GDMTHCapacidadBaja California Sur | GDMTHBaja California Sur | GDMTHCapacidadPotenciaBaja California Sur | GDMTH | Capacidad | Potencia | Baja California Sur | NA | 275.7628 | $/kW | 154.9597 | 42732104.1273 | 276.2014
GDMTOCapacidadBaja California Sur | GDMTOBaja California Sur | GDMTOCapacidadPotenciaBaja California Sur | GDMTO | Capacidad | Potencia | Baja California Sur | NA | 281.7857 | $/kW | 49.3413 | 13903687.0807 | 282.2339
RAMTCapacidadBaja California Sur | RAMTBaja California Sur | RAMTCapacidadPotenciaBaja California Sur | RAMT | Capacidad | Potencia | Baja California Sur | NA | 165.6845 | $/kW | 35.053 | 5807744.6273 | 165.948
DISTCapacidadBaja California Sur | DISTBaja California Sur | DISTCapacidadPotenciaBaja California Sur | DIST | Capacidad | Potencia | Baja California Sur | NA | 307.5181 | $/kW | 7.9204 | 2435678.4043 | 308.0072
DITCapacidadBaja California Sur | DITBaja California Sur | DITCapacidadPotenciaBaja California Sur | DIT | Capacidad | Potencia | Baja California Sur | NA | 357.1965 | $/kW | 0 | 0 | 357.7646
DB1CapacidadBajío | DB1Bajío | DB1CapacidadEnergíaBajío | DB1 | Capacidad | Energía | Bajío | NA | 0.54673 | $/kWh | 244333.7119 | 133583358.4069 | 0.54759
DB2CapacidadBajío | DB2Bajío | DB2CapacidadEnergíaBajío | DB2 | Capacidad | Energía | Bajío | NA | 0.54429 | $/kWh | 149810.9973 | 81540651.1475 | 0.54516
PDBTCapacidadBajío | PDBTBajío | PDBTCapacidadEnergíaBajío | PDBT | Capacidad | Energía | Bajío | NA | 1.135 | $/kWh | 102105.4618 | 115892803.305 | 1.1368
GDBTCapacidadBajío | GDBTBajío | GDBTCapacidadPotenciaBajío | GDBT | Capacidad | Potencia | Bajío | NA | 326.7046 | $/kW | 2.4365 | 796003.2109 | 327.2243
RABTCapacidadBajío | RABTBajío | RABTCapacidadEnergíaBajío | RABT | Capacidad | Energía | Bajío | NA | 0.63045 | $/kWh | 74753.1577 | 47127947.3489 | 0.63145
APBTCapacidadBajío | APBTBajío | APBTCapacidadEnergíaBajío | APBT | Capacidad | Energía | Bajío | NA | 1.6432 | $/kWh | 25679.3418 | 42195572.8126 | 1.6458
APMTCapacidadBajío | APMTBajío | APMTCapacidadEnergíaBajío | APMT | Capacidad | Energía | Bajío | NA | 1.2395 | $/kWh | 8044.3881 | 9971365.835 | 1.2415
GDMTHCapacidadBajío | GDMTHBajío | GDMTHCapacidadPotenciaBajío | GDMTH | Capacidad | Potencia | Bajío | NA | 421.46 | $/kW | 1333.9237 | 562195499.5071 | 422.1304
GDMTOCapacidadBajío | GDMTOBajío | GDMTOCapacidadPotenciaBajío | GDMTO | Capacidad | Potencia | Bajío | NA | 362.8216 | $/kW | 433.0751 | 157129036.133 | 363.3987
RAMTCapacidadBajío | RAMTBajío | RAMTCapacidadPotenciaBajío | RAMT | Capacidad | Potencia | Bajío | NA | 165.6845 | $/kW | 680.1473 | 112689839.2283 | 165.948
DISTCapacidadBajío | DISTBajío | DISTCapacidadPotenciaBajío | DIST | Capacidad | Potencia | Bajío | NA | 431.7577 | $/kW | 334.0969 | 144248897.7137 | 432.4444
DITCapacidadBajío | DITBajío | DITCapacidadPotenciaBajío | DIT | Capacidad | Potencia | Bajío | NA | 431.7577 | $/kW | 57.0482 | 24630993.7969 | 432.4444
DB1CapacidadCentro Occidente | DB1Centro Occidente | DB1CapacidadEnergíaCentro Occidente | DB1 | Capacidad | Energía | Centro Occidente | NA | 0.48567 | $/kWh | 116785.7206 | 56718812.7375 | 0.48644
DB2CapacidadCentro Occidente | DB2Centro Occidente | DB2CapacidadEnergíaCentro Occidente | DB2 | Capacidad | Energía | Centro Occidente | NA | 0.48361 | $/kWh | 105115.8914 | 50834608.753 | 0.48437
PDBTCapacidadCentro Occidente | PDBTCentro Occidente | PDBTCapacidadEnergíaCentro Occidente | PDBT | Capacidad | Energía | Centro Occidente | NA | 0.93893 | $/kWh | 57323.7492 | 53822908.3694 | 0.94042
GDBTCapacidadCentro Occidente | GDBTCentro Occidente | GDBTCapacidadPotenciaCentro Occidente | GDBT | Capacidad | Potencia | Centro Occidente | NA | 279.5037 | $/kW | 1.4502 | 405340.8682 | 279.9482
RABTCapacidadCentro Occidente | RABTCentro Occidente | RABTCapacidadEnergíaCentro Occidente | RABT | Capacidad | Energía | Centro Occidente | NA | 0.55534 | $/kWh | 24606.1967 | 13664824.5245 | 0.55622
APBTCapacidadCentro Occidente | APBTCentro Occidente | APBTCapacidadEnergíaCentro Occidente | APBT | Capacidad | Energía | Centro Occidente | NA | 1.4473 | $/kWh | 13958.8013 | 20201978.6362 | 1.4496
APMTCapacidadCentro Occidente | APMTCentro Occidente | APMTCapacidadEnergíaCentro Occidente | APMT | Capacidad | Energía | Centro Occidente | NA | 1.2276 | $/kWh | 884.2988 | 1085526.2981 | 1.2295
GDMTHCapacidadCentro Occidente | GDMTHCentro Occidente | GDMTHCapacidadPotenciaCentro Occidente | GDMTH | Capacidad | Potencia | Centro Occidente | NA | 421.2916 | $/kW | 273.622 | 115274668.2981 | 421.9617
GDMTOCapacidadCentro Occidente | GDMTOCentro Occidente | GDMTOCapacidadPotenciaCentro Occidente | GDMTO | Capacidad | Potencia | Centro Occidente | NA | 319.7118 | $/kW | 152.6275 | 48796831.5418 | 320.2203
RAMTCapacidadCentro Occidente | RAMTCentro Occidente | RAMTCapacidadPotenciaCentro Occidente | RAMT | Capacidad | Potencia | Centro Occidente | NA | 165.6845 | $/kW | 157.7658 | 26139336.1676 | 165.948
DISTCapacidadCentro Occidente | DISTCentro Occidente | DISTCapacidadPotenciaCentro Occidente | DIST | Capacidad | Potencia | Centro Occidente | NA | 431.7577 | $/kW | 95.4496 | 41211082.9547 | 432.4444
DITCapacidadCentro Occidente | DITCentro Occidente | DITCapacidadPotenciaCentro Occidente | DIT | Capacidad | Potencia | Centro Occidente | NA | 431.7577 | $/kW | 0 | 0 | 432.4444
DB1CapacidadCentro Oriente | DB1Centro Oriente | DB1CapacidadEnergíaCentro Oriente | DB1 | Capacidad | Energía | Centro Oriente | NA | 0.53567 | $/kWh | 166333.0929 | 89100382.0593 | 0.53653
DB2CapacidadCentro Oriente | DB2Centro Oriente | DB2CapacidadEnergíaCentro Oriente | DB2 | Capacidad | Energía | Centro Oriente | NA | 0.53324 | $/kWh | 102104.7195 | 54446272.6828 | 0.53409
PDBTCapacidadCentro Oriente | PDBTCentro Oriente | PDBTCapacidadEnergíaCentro Oriente | PDBT | Capacidad | Energía | Centro Oriente | NA | 0.94324 | $/kWh | 76604.6616 | 72256311.7463 | 0.94474
GDBTCapacidadCentro Oriente | GDBTCentro Oriente | GDBTCapacidadPotenciaCentro Oriente | GDBT | Capacidad | Potencia | Centro Oriente | NA | 294.0564 | $/kW | 10.4647 | 3077223.7131 | 294.5241
RABTCapacidadCentro Oriente | RABTCentro Oriente | RABTCapacidadEnergíaCentro Oriente | RABT | Capacidad | Energía | Centro Oriente | NA | 0.61696 | $/kWh | 16698.8775 | 10302574.0072 | 0.61794
APBTCapacidadCentro Oriente | APBTCentro Oriente | APBTCapacidadEnergíaCentro Oriente | APBT | Capacidad | Energía | Centro Oriente | NA | 1.6078 | $/kWh | 25695.5627 | 41312617.4276 | 1.6103
APMTCapacidadCentro Oriente | APMTCentro Oriente | APMTCapacidadEnergíaCentro Oriente | APMT | Capacidad | Energía | Centro Oriente | NA | 1.233 | $/kWh | 709.607 | 874936.6771 | 1.2349
GDMTHCapacidadCentro Oriente | GDMTHCentro Oriente | GDMTHCapacidadPotenciaCentro Oriente | GDMTH | Capacidad | Potencia | Centro Oriente | NA | 417.5481 | $/kW | 556.3114 | 232286767.6956 | 418.2122
GDMTOCapacidadCentro Oriente | GDMTOCentro Oriente | GDMTOCapacidadPotenciaCentro Oriente | GDMTO | Capacidad | Potencia | Centro Oriente | NA | 359.7882 | $/kW | 213.4382 | 76792518.8951 | 360.3604
RAMTCapacidadCentro Oriente | RAMTCentro Oriente | RAMTCapacidadPotenciaCentro Oriente | RAMT | Capacidad | Potencia | Centro Oriente | NA | 165.6845 | $/kW | 99.7851 | 16532843.8333 | 165.948
DISTCapacidadCentro Oriente | DISTCentro Oriente | DISTCapacidadPotenciaCentro Oriente | DIST | Capacidad | Potencia | Centro Oriente | NA | 431.7577 | $/kW | 59.4683 | 25675885.2198 | 432.4444
DITCapacidadCentro Oriente | DITCentro Oriente | DITCapacidadPotenciaCentro Oriente | DIT | Capacidad | Potencia | Centro Oriente | NA | 431.7577 | $/kW | 76.9523 | 33224738.802 | 432.4444
DB1CapacidadCentro Sur | DB1Centro Sur | DB1CapacidadEnergíaCentro Sur | DB1 | Capacidad | Energía | Centro Sur | NA | 0.57988 | $/kWh | 131738.8458 | 76392315.892 | 0.5808
DB2CapacidadCentro Sur | DB2Centro Sur | DB2CapacidadEnergíaCentro Sur | DB2 | Capacidad | Energía | Centro Sur | NA | 0.57725 | $/kWh | 130332.4219 | 75235007.7609 | 0.57817
PDBTCapacidadCentro Sur | PDBTCentro Sur | PDBTCapacidadEnergíaCentro Sur | PDBT | Capacidad | Energía | Centro Sur | NA | 0.93331 | $/kWh | 48694.4793 | 45447027.4964 | 0.93479
GDBTCapacidadCentro Sur | GDBTCentro Sur | GDBTCapacidadPotenciaCentro Sur | GDBT | Capacidad | Potencia | Centro Sur | NA | 259.7566 | $/kW | 8.9764 | 2331679.3869 | 260.1697
RABTCapacidadCentro Sur | RABTCentro Sur | RABTCapacidadEnergíaCentro Sur | RABT | Capacidad | Energía | Centro Sur | NA | 0.67147 | $/kWh | 2946.1597 | 1978246.0799 | 0.67253
APBTCapacidadCentro Sur | APBTCentro Sur | APBTCapacidadEnergíaCentro Sur | APBT | Capacidad | Energía | Centro Sur | NA | 1.7501 | $/kWh | 19249.0428 | 33688124.7772 | 1.7529
APMTCapacidadCentro Sur | APMTCentro Sur | APMTCapacidadEnergíaCentro Sur | APMT | Capacidad | Energía | Centro Sur | NA | 1.024 | $/kWh | 87.6229 | 89722.5731 | 1.0256
GDMTHCapacidadCentro Sur | GDMTHCentro Sur | GDMTHCapacidadPotenciaCentro Sur | GDMTH | Capacidad | Potencia | Centro Sur | NA | 392.1062 | $/kW | 265.1925 | 103983610.9822 | 392.7298
GDMTOCapacidadCentro Sur | GDMTOCentro Sur | GDMTOCapacidadPotenciaCentro Sur | GDMTO | Capacidad | Potencia | Centro Sur | NA | 282.1603 | $/kW | 152.1239 | 42923326.4748 | 282.6091
RAMTCapacidadCentro Sur | RAMTCentro Sur | RAMTCapacidadPotenciaCentro Sur | RAMT | Capacidad | Potencia | Centro Sur | NA | 165.6845 | $/kW | 22.0059 | 3646030.8075 | 165.948
DISTCapacidadCentro Sur | DISTCentro Sur | DISTCapacidadPotenciaCentro Sur | DIST | Capacidad | Potencia | Centro Sur | NA | 431.7577 | $/kW | 182.2004 | 78666426.4789 | 432.4444
DITCapacidadCentro Sur | DITCentro Sur | DITCapacidadPotenciaCentro Sur | DIT | Capacidad | Potencia | Centro Sur | NA | 431.7577 | $/kW | 11.1369 | 4808432.9054 | 432.4444
DB1CapacidadGolfo Centro | DB1Golfo Centro | DB1CapacidadEnergíaGolfo Centro | DB1 | Capacidad | Energía | Golfo Centro | NA | 0.50758 | $/kWh | 93152.0221 | 47282066.3154 | 0.50839
DB2CapacidadGolfo Centro | DB2Golfo Centro | DB2CapacidadEnergíaGolfo Centro | DB2 | Capacidad | Energía | Golfo Centro | NA | 0.50533 | $/kWh | 117179.658 | 59214632.9175 | 0.50614
PDBTCapacidadGolfo Centro | PDBTGolfo Centro | PDBTCapacidadEnergíaGolfo Centro | PDBT | Capacidad | Energía | Golfo Centro | NA | 1.0901 | $/kWh | 39356.9077 | 42902126.8753 | 1.0918
GDBTCapacidadGolfo Centro | GDBTGolfo Centro | GDBTCapacidadPotenciaGolfo Centro | GDBT | Capacidad | Potencia | Golfo Centro | NA | 326.7046 | $/kW | 1.3065 | 426825.2316 | 327.2243
RABTCapacidadGolfo Centro | RABTGolfo Centro | RABTCapacidadEnergíaGolfo Centro | RABT | Capacidad | Energía | Golfo Centro | NA | 0.58231 | $/kWh | 12541.3478 | 7302974.8129 | 0.58324
APBTCapacidadGolfo Centro | APBTGolfo Centro | APBTCapacidadEnergíaGolfo Centro | APBT | Capacidad | Energía | Golfo Centro | NA | 1.5175 | $/kWh | 12339.6074 | 18725285.5989 | 1.5199
APMTCapacidadGolfo Centro | APMTGolfo Centro | APMTCapacidadEnergíaGolfo Centro | APMT | Capacidad | Energía | Golfo Centro | NA | 1.2304 | $/kWh | 1819.7462 | 2238952.8314 | 1.2323
GDMTHCapacidadGolfo Centro | GDMTHGolfo Centro | GDMTHCapacidadPotenciaGolfo Centro | GDMTH | Capacidad | Potencia | Golfo Centro | NA | 421.46 | $/kW | 364.6108 | 153668881.9552 | 422.1304
GDMTOCapacidadGolfo Centro | GDMTOGolfo Centro | GDMTOCapacidadPotenciaGolfo Centro | GDMTO | Capacidad | Potencia | Golfo Centro | NA | 344.9876 | $/kW | 132.1298 | 45583148.1878 | 345.5363
RAMTCapacidadGolfo Centro | RAMTGolfo Centro | RAMTCapacidadPotenciaGolfo Centro | RAMT | Capacidad | Potencia | Golfo Centro | NA | 165.6845 | $/kW | 88.2296 | 14618268.1098 | 165.948
DISTCapacidadGolfo Centro | DISTGolfo Centro | DISTCapacidadPotenciaGolfo Centro | DIST | Capacidad | Potencia | Golfo Centro | NA | 431.7577 | $/kW | 198.4192 | 85669029.8525 | 432.4444
DITCapacidadGolfo Centro | DITGolfo Centro | DITCapacidadPotenciaGolfo Centro | DIT | Capacidad | Potencia | Golfo Centro | NA | 431.7577 | $/kW | 33.1375 | 14307387.0075 | 432.4444
DB1CapacidadGolfo Norte | DB1Golfo Norte | DB1CapacidadEnergíaGolfo Norte | DB1 | Capacidad | Energía | Golfo Norte | NA | 0.54747 | $/kWh | 174624.7351 | 95602543.2779 | 0.54835
DB2CapacidadGolfo Norte | DB2Golfo Norte | DB2CapacidadEnergíaGolfo Norte | DB2 | Capacidad | Energía | Golfo Norte | NA | 0.54504 | $/kWh | 418049.9747 | 227853686.9977 | 0.54591
PDBTCapacidadGolfo Norte | PDBTGolfo Norte | PDBTCapacidadEnergíaGolfo Norte | PDBT | Capacidad | Energía | Golfo Norte | NA | 1.1762 | $/kWh | 69960.442 | 82289999.2346 | 1.1781
GDBTCapacidadGolfo Norte | GDBTGolfo Norte | GDBTCapacidadPotenciaGolfo Norte | GDBT | Capacidad | Potencia | Golfo Norte | NA | 286.7688 | $/kW | 6.3019 | 1807185.116 | 287.2249
RABTCapacidadGolfo Norte | RABTGolfo Norte | RABTCapacidadEnergíaGolfo Norte | RABT | Capacidad | Energía | Golfo Norte | NA | 0.63157 | $/kWh | 5895.3382 | 3723326.8535 | 0.63258
APBTCapacidadGolfo Norte | APBTGolfo Norte | APBTCapacidadEnergíaGolfo Norte | APBT | Capacidad | Energía | Golfo Norte | NA | 1.6456 | $/kWh | 15979.6206 | 26296172.0809 | 1.6482
APMTCapacidadGolfo Norte | APMTGolfo Norte | APMTCapacidadEnergíaGolfo Norte | APMT | Capacidad | Energía | Golfo Norte | NA | 1.2201 | $/kWh | 10636.6722 | 12977421.1363 | 1.222
GDMTHCapacidadGolfo Norte | GDMTHGolfo Norte | GDMTHCapacidadPotenciaGolfo Norte | GDMTH | Capacidad | Potencia | Golfo Norte | NA | 431.7577 | $/kW | 1737.4488 | 750156900.4014 | 432.4444
GDMTOCapacidadGolfo Norte | GDMTOGolfo Norte | GDMTOCapacidadPotenciaGolfo Norte | GDMTO | Capacidad | Potencia | Golfo Norte | NA | 366.4747 | $/kW | 406.197 | 148860933.7462 | 367.0576
RAMTCapacidadGolfo Norte | RAMTGolfo Norte | RAMTCapacidadPotenciaGolfo Norte | RAMT | Capacidad | Potencia | Golfo Norte | NA | 165.6845 | $/kW | 27.4276 | 4544326.8241 | 165.948
DISTCapacidadGolfo Norte | DISTGolfo Norte | DISTCapacidadPotenciaGolfo Norte | DIST | Capacidad | Potencia | Golfo Norte | NA | 431.7577 | $/kW | 436.5709 | 188492850.78 | 432.4444
DITCapacidadGolfo Norte | DITGolfo Norte | DITCapacidadPotenciaGolfo Norte | DIT | Capacidad | Potencia | Golfo Norte | NA | 431.7577 | $/kW | 50.3215 | 21726712.2201 | 432.4444
DB1CapacidadJalisco | DB1Jalisco | DB1CapacidadEnergíaJalisco | DB1 | Capacidad | Energía | Jalisco | NA | 0.54017 | $/kWh | 188885.5051 | 102030204.6669 | 0.54103
DB2CapacidadJalisco | DB2Jalisco | DB2CapacidadEnergíaJalisco | DB2 | Capacidad | Energía | Jalisco | NA | 0.53773 | $/kWh | 140726.6753 | 75673616.5723 | 0.53859
PDBTCapacidadJalisco | PDBTJalisco | PDBTCapacidadEnergíaJalisco | PDBT | Capacidad | Energía | Jalisco | NA | 1.1607 | $/kWh | 96729.0892 | 112272518.4734 | 1.1625
GDBTCapacidadJalisco | GDBTJalisco | GDBTCapacidadPotenciaJalisco | GDBT | Capacidad | Potencia | Jalisco | NA | 262.3735 | $/kW | 7.8024 | 2047143.9482 | 262.7908
RABTCapacidadJalisco | RABTJalisco | RABTCapacidadEnergíaJalisco | RABT | Capacidad | Energía | Jalisco | NA | 0.62258 | $/kWh | 21985.1278 | 13687523.5795 | 0.62357
APBTCapacidadJalisco | APBTJalisco | APBTCapacidadEnergíaJalisco | APBT | Capacidad | Energía | Jalisco | NA | 1.6222 | $/kWh | 12453.0159 | 20201213.1613 | 1.6248
APMTCapacidadJalisco | APMTJalisco | APMTCapacidadEnergíaJalisco | APMT | Capacidad | Energía | Jalisco | NA | 1.2214 | $/kWh | 2728.0607 | 3331985.5119 | 1.2233
GDMTHCapacidadJalisco | GDMTHJalisco | GDMTHCapacidadPotenciaJalisco | GDMTH | Capacidad | Potencia | Jalisco | NA | 421.46 | $/kW | 842.2562 | 354977303.3195 | 422.1304
GDMTOCapacidadJalisco | GDMTOJalisco | GDMTOCapacidadPotenciaJalisco | GDMTO | Capacidad | Potencia | Jalisco | NA | 334.7622 | $/kW | 329.0692 | 110159934.7724 | 335.2947
RAMTCapacidadJalisco | RAMTJalisco | RAMTCapacidadPotenciaJalisco | RAMT | Capacidad | Potencia | Jalisco | NA | 165.6845 | $/kW | 130.3911 | 21603785.9002 | 165.948
DISTCapacidadJalisco | DISTJalisco | DISTCapacidadPotenciaJalisco | DIST | Capacidad | Potencia | Jalisco | NA | 431.7577 | $/kW | 151.966 | 65612480.4158 | 432.4444
DITCapacidadJalisco | DITJalisco | DITCapacidadPotenciaJalisco | DIT | Capacidad | Potencia | Jalisco | NA | 421.46 | $/kW | 12.6777 | 5343131.2768 | 422.1304
DB1CapacidadNoroeste | DB1Noroeste | DB1CapacidadEnergíaNoroeste | DB1 | Capacidad | Energía | Noroeste | NA | 0.49503 | $/kWh | 72277.3053 | 35779476.7838 | 0.49582
DB2CapacidadNoroeste | DB2Noroeste | DB2CapacidadEnergíaNoroeste | DB2 | Capacidad | Energía | Noroeste | NA | 0.49297 | $/kWh | 283552.2244 | 139782825.0684 | 0.49375
PDBTCapacidadNoroeste | PDBTNoroeste | PDBTCapacidadEnergíaNoroeste | PDBT | Capacidad | Energía | Noroeste | NA | 1.0631 | $/kWh | 54757.3767 | 58212987.86 | 1.0648
GDBTCapacidadNoroeste | GDBTNoroeste | GDBTCapacidadPotenciaNoroeste | GDBT | Capacidad | Potencia | Noroeste | NA | 334.7098 | $/kW | 3.5914 | 1202068.7006 | 335.2422
RABTCapacidadNoroeste | RABTNoroeste | RABTCapacidadEnergíaNoroeste | RABT | Capacidad | Energía | Noroeste | NA | 0.56695 | $/kWh | 37263.8992 | 21126890.7708 | 0.56786
APBTCapacidadNoroeste | APBTNoroeste | APBTCapacidadEnergíaNoroeste | APBT | Capacidad | Energía | Noroeste | NA | 1.4774 | $/kWh | 13687.7973 | 20222522.997 | 1.4798
APMTCapacidadNoroeste | APMTNoroeste | APMTCapacidadEnergíaNoroeste | APMT | Capacidad | Energía | Noroeste | NA | 1.2238 | $/kWh | 896.0116 | 1096547.9886 | 1.2258
GDMTHCapacidadNoroeste | GDMTHNoroeste | GDMTHCapacidadPotenciaNoroeste | GDMTH | Capacidad | Potencia | Noroeste | NA | 421.46 | $/kW | 570.8633 | 240596060.4444 | 422.1304
GDMTOCapacidadNoroeste | GDMTONoroeste | GDMTOCapacidadPotenciaNoroeste | GDMTO | Capacidad | Potencia | Noroeste | NA | 366.4747 | $/kW | 227.2813 | 83292848.957 | 367.0576
RAMTCapacidadNoroeste | RAMTNoroeste | RAMTCapacidadPotenciaNoroeste | RAMT | Capacidad | Potencia | Noroeste | NA | 165.6845 | $/kW | 222.5354 | 36870659.8586 | 165.948
DISTCapacidadNoroeste | DISTNoroeste | DISTCapacidadPotenciaNoroeste | DIST | Capacidad | Potencia | Noroeste | NA | 431.7577 | $/kW | 70.9359 | 30627109.0949 | 432.4444
DITCapacidadNoroeste | DITNoroeste | DITCapacidadPotenciaNoroeste | DIT | Capacidad | Potencia | Noroeste | NA | 421.3667 | $/kW | 38.4808 | 16214541.6516 | 422.0369
DB1CapacidadNorte | DB1Norte | DB1CapacidadEnergíaNorte | DB1 | Capacidad | Energía | Norte | NA | 0.52537 | $/kWh | 136795.8476 | 71868842.5239 | 0.52621
DB2CapacidadNorte | DB2Norte | DB2CapacidadEnergíaNorte | DB2 | Capacidad | Energía | Norte | NA | 0.52313 | $/kWh | 204508.9941 | 106983848.9094 | 0.52396
PDBTCapacidadNorte | PDBTNorte | PDBTCapacidadEnergíaNorte | PDBT | Capacidad | Energía | Norte | NA | 1.0015 | $/kWh | 52197.1749 | 52274760.5295 | 1.0031
GDBTCapacidadNorte | GDBTNorte | GDBTCapacidadPotenciaNorte | GDBT | Capacidad | Potencia | Norte | NA | 326.7046 | $/kW | 1.127 | 368181.0514 | 327.2243
RABTCapacidadNorte | RABTNorte | RABTCapacidadEnergíaNorte | RABT | Capacidad | Energía | Norte | NA | 0.60423 | $/kWh | 81170.5008 | 49045307.1051 | 0.60519
APBTCapacidadNorte | APBTNorte | APBTCapacidadEnergíaNorte | APBT | Capacidad | Energía | Norte | NA | 1.5746 | $/kWh | 11479.8136 | 18076350.5705 | 1.5771
APMTCapacidadNorte | APMTNorte | APMTCapacidadEnergíaNorte | APMT | Capacidad | Energía | Norte | NA | 1.2478 | $/kWh | 7349.2389 | 9170264.5197 | 1.2498
GDMTHCapacidadNorte | GDMTHNorte | GDMTHCapacidadPotenciaNorte | GDMTH | Capacidad | Potencia | Norte | NA | 431.7577 | $/kW | 812.0265 | 350598675.338 | 432.4444
GDMTOCapacidadNorte | GDMTONorte | GDMTOCapacidadPotenciaNorte | GDMTO | Capacidad | Potencia | Norte | NA | 334.7654 | $/kW | 279.7494 | 93650427.7518 | 335.2979
RAMTCapacidadNorte | RAMTNorte | RAMTCapacidadPotenciaNorte | RAMT | Capacidad | Potencia | Norte | NA | 165.6845 | $/kW | 707.3542 | 117197610.0776 | 165.948
DISTCapacidadNorte | DISTNorte | DISTCapacidadPotenciaNorte | DIST | Capacidad | Potencia | Norte | NA | 431.7577 | $/kW | 203.0717 | 87677768.6202 | 432.4444
DITCapacidadNorte | DITNorte | DITCapacidadPotenciaNorte | DIT | Capacidad | Potencia | Norte | NA | 431.7577 | $/kW | 0.30416 | 131321.4566 | 432.4444
DB1CapacidadOriente | DB1Oriente | DB1CapacidadEnergíaOriente | DB1 | Capacidad | Energía | Oriente | NA | 0.52687 | $/kWh | 133227.4819 | 70193746.2921 | 0.52771
DB2CapacidadOriente | DB2Oriente | DB2CapacidadEnergíaOriente | DB2 | Capacidad | Energía | Oriente | NA | 0.52444 | $/kWh | 162592.7215 | 85269556.02 | 0.52527
PDBTCapacidadOriente | PDBTOriente | PDBTCapacidadEnergíaOriente | PDBT | Capacidad | Energía | Oriente | NA | 0.96178 | $/kWh | 60407.4875 | 58098656.6767 | 0.96331
GDBTCapacidadOriente | GDBTOriente | GDBTCapacidadPotenciaOriente | GDBT | Capacidad | Potencia | Oriente | NA | 242.6972 | $/kW | 3.5025 | 850056.999 | 243.0832
RABTCapacidadOriente | RABTOriente | RABTCapacidadEnergíaOriente | RABT | Capacidad | Energía | Oriente | NA | 0.60591 | $/kWh | 3984.0606 | 2413987.9302 | 0.60688
APBTCapacidadOriente | APBTOriente | APBTCapacidadEnergíaOriente | APBT | Capacidad | Energía | Oriente | NA | 1.5791 | $/kWh | 17593.9017 | 27782806.8851 | 1.5816
APMTCapacidadOriente | APMTOriente | APMTCapacidadEnergíaOriente | APMT | Capacidad | Energía | Oriente | NA | 1.235 | $/kWh | 1162.2021 | 1435375.2833 | 1.237
GDMTHCapacidadOriente | GDMTHOriente | GDMTHCapacidadPotenciaOriente | GDMTH | Capacidad | Potencia | Oriente | NA | 386.8554 | $/kW | 298.883 | 115624504.7875 | 387.4707
GDMTOCapacidadOriente | GDMTOOriente | GDMTOCapacidadPotenciaOriente | GDMTO | Capacidad | Potencia | Oriente | NA | 312.8161 | $/kW | 165.7556 | 51851021.3146 | 313.3136
RAMTCapacidadOriente | RAMTOriente | RAMTCapacidadPotenciaOriente | RAMT | Capacidad | Potencia | Oriente | NA | 165.6845 | $/kW | 16.8717 | 2795379.4551 | 165.948
DISTCapacidadOriente | DISTOriente | DISTCapacidadPotenciaOriente | DIST | Capacidad | Potencia | Oriente | NA | 431.7577 | $/kW | 162.1781 | 70021662.0485 | 432.4444
DITCapacidadOriente | DITOriente | DITCapacidadPotenciaOriente | DIT | Capacidad | Potencia | Oriente | NA | 431.7577 | $/kW | 54.1338 | 23372700.5097 | 432.4444
DB1CapacidadPeninsular | DB1Peninsular | DB1CapacidadEnergíaPeninsular | DB1 | Capacidad | Energía | Peninsular | NA | 0.52931 | $/kWh | 96866.9846 | 51272300.9853 | 0.53015
DB2CapacidadPeninsular | DB2Peninsular | DB2CapacidadEnergíaPeninsular | DB2 | Capacidad | Energía | Peninsular | NA | 0.52706 | $/kWh | 240483.1393 | 126748723.9321 | 0.5279
PDBTCapacidadPeninsular | PDBTPeninsular | PDBTCapacidadEnergíaPeninsular | PDBT | Capacidad | Energía | Peninsular | NA | 1.0502 | $/kWh | 61314.598 | 64391614.0578 | 1.0519
GDBTCapacidadPeninsular | GDBTPeninsular | GDBTCapacidadPotenciaPeninsular | GDBT | Capacidad | Potencia | Peninsular | NA | 326.7046 | $/kW | 5.1193 | 1672509.3283 | 327.2243
RABTCapacidadPeninsular | RABTPeninsular | RABTCapacidadEnergíaPeninsular | RABT | Capacidad | Energía | Peninsular | NA | 0.6091 | $/kWh | 5940.6001 | 3618392.9232 | 0.61006
APBTCapacidadPeninsular | APBTPeninsular | APBTCapacidadEnergíaPeninsular | APBT | Capacidad | Energía | Peninsular | NA | 1.5874 | $/kWh | 14657.2483 | 23266283.8907 | 1.5899
APMTCapacidadPeninsular | APMTPeninsular | APMTCapacidadEnergíaPeninsular | APMT | Capacidad | Energía | Peninsular | NA | 1.236 | $/kWh | 2139.9445 | 2644938.1067 | 1.238
GDMTHCapacidadPeninsular | GDMTHPeninsular | GDMTHCapacidadPotenciaPeninsular | GDMTH | Capacidad | Potencia | Peninsular | NA | 421.46 | $/kW | 646.4909 | 272470048.0718 | 422.1304
GDMTOCapacidadPeninsular | GDMTOPeninsular | GDMTOCapacidadPotenciaPeninsular | GDMTO | Capacidad | Potencia | Peninsular | NA | 356.086 | $/kW | 221.7631 | 78966729.0175 | 356.6524
RAMTCapacidadPeninsular | RAMTPeninsular | RAMTCapacidadPotenciaPeninsular | RAMT | Capacidad | Potencia | Peninsular | NA | 165.6845 | $/kW | 18.9708 | 3143164.0313 | 165.948
DISTCapacidadPeninsular | DISTPeninsular | DISTCapacidadPotenciaPeninsular | DIST | Capacidad | Potencia | Peninsular | NA | 416.8817 | $/kW | 16.1835 | 6746614.1405 | 417.5447
DITCapacidadPeninsular | DITPeninsular | DITCapacidadPotenciaPeninsular | DIT | Capacidad | Potencia | Peninsular | NA | 412.2183 | $/kW | 0.82246 | 339034.6152 | 412.874
DB1CapacidadSureste | DB1Sureste | DB1CapacidadEnergíaSureste | DB1 | Capacidad | Energía | Sureste | NA | 0.51769 | $/kWh | 150834.6513 | 78086153.8819 | 0.51852
DB2CapacidadSureste | DB2Sureste | DB2CapacidadEnergíaSureste | DB2 | Capacidad | Energía | Sureste | NA | 0.51545 | $/kWh | 296418.7228 | 152787889.2798 | 0.51627
PDBTCapacidadSureste | PDBTSureste | PDBTCapacidadEnergíaSureste | PDBT | Capacidad | Energía | Sureste | NA | 1.024 | $/kWh | 69713.6112 | 71384105.892 | 1.0256
GDBTCapacidadSureste | GDBTSureste | GDBTCapacidadPotenciaSureste | GDBT | Capacidad | Potencia | Sureste | NA | 266.8779 | $/kW | 7.8146 | 2085550.911 | 267.3023
RABTCapacidadSureste | RABTSureste | RABTCapacidadEnergíaSureste | RABT | Capacidad | Energía | Sureste | NA | 0.59467 | $/kWh | 7905.4355 | 4701153.16 | 0.59562
APBTCapacidadSureste | APBTSureste | APBTCapacidadEnergíaSureste | APBT | Capacidad | Energía | Sureste | NA | 1.5499 | $/kWh | 23315.6714 | 36136892.0319 | 1.5524
APMTCapacidadSureste | APMTSureste | APMTCapacidadEnergíaSureste | APMT | Capacidad | Energía | Sureste | NA | 1.2536 | $/kWh | 1556.4865 | 1951196.6593 | 1.2556
GDMTHCapacidadSureste | GDMTHSureste | GDMTHCapacidadPotenciaSureste | GDMTH | Capacidad | Potencia | Sureste | NA | 370.718 | $/kW | 258.9097 | 95982473.4797 | 371.3076
GDMTOCapacidadSureste | GDMTOSureste | GDMTOCapacidadPotenciaSureste | GDMTO | Capacidad | Potencia | Sureste | NA | 278.0253 | $/kW | 187.2817 | 52069055.124 | 278.4675
RAMTCapacidadSureste | RAMTSureste | RAMTCapacidadPotenciaSureste | RAMT | Capacidad | Potencia | Sureste | NA | 165.6845 | $/kW | 33.8223 | 5603822.9291 | 165.948
DISTCapacidadSureste | DISTSureste | DISTCapacidadPotenciaSureste | DIST | Capacidad | Potencia | Sureste | NA | 421.46 | $/kW | 70.0551 | 29525422.7363 | 422.1304
DITCapacidadSureste | DITSureste | DITCapacidadPotenciaSureste | DIT | Capacidad | Potencia | Sureste | NA | 374.2815 | $/kW | 0.80278 | 300466.5111 | 374.8768
DB1CapacidadValle de México Centro | DB1Valle de México Centro | DB1CapacidadEnergíaValle de México Centro | DB1 | Capacidad | Energía | Valle de México Centro | NA | 0.59299 | $/kWh | 115515.6039 | 68499347.3215 | 0.59393
DB2CapacidadValle de México Centro | DB2Valle de México Centro | DB2CapacidadEnergíaValle de México Centro | DB2 | Capacidad | Energía | Valle de México Centro | NA | 0.59018 | $/kWh | 75287.2509 | 44432905.4669 | 0.59112
PDBTCapacidadValle de México Centro | PDBTValle de México Centro | PDBTCapacidadEnergíaValle de México Centro | PDBT | Capacidad | Energía | Valle de México Centro | NA | 1.2159 | $/kWh | 93466.0035 | 113649375.6334 | 1.2179
GDBTCapacidadValle de México Centro | GDBTValle de México Centro | GDBTCapacidadPotenciaValle de México Centro | GDBT | Capacidad | Potencia | Valle de México Centro | NA | 334.7098 | $/kW | 164.4575 | 55045547.3994 | 335.2422
RABTCapacidadValle de México Centro | RABTValle de México Centro | RABTCapacidadEnergíaValle de México Centro | RABT | Capacidad | Energía | Valle de México Centro | NA | 0.68757 | $/kWh | 491.6187 | 338024.1142 | 0.68867
APBTCapacidadValle de México Centro | APBTValle de México Centro | APBTCapacidadEnergíaValle de México Centro | APBT | Capacidad | Energía | Valle de México Centro | NA | 1.7919 | $/kWh | 6072.1295 | 10880570.4678 | 1.7947
APMTCapacidadValle de México Centro | APMTValle de México Centro | APMTCapacidadEnergíaValle de México Centro | APMT | Capacidad | Energía | Valle de México Centro | NA | 1.212 | $/kWh | 93.5999 | 113444.0835 | 1.2139
GDMTHCapacidadValle de México Centro | GDMTHValle de México Centro | GDMTHCapacidadPotenciaValle de México Centro | GDMTH | Capacidad | Potencia | Valle de México Centro | NA | 431.7577 | $/kW | 508.9572 | 219746200.7767 | 432.4444
GDMTOCapacidadValle de México Centro | GDMTOValle de México Centro | GDMTOCapacidadPotenciaValle de México Centro | GDMTO | Capacidad | Potencia | Valle de México Centro | NA | 373.7464 | $/kW | 133.8574 | 50028739.4767 | 374.3409
RAMTCapacidadValle de México Centro | RAMTValle de México Centro | RAMTCapacidadPotenciaValle de México Centro | RAMT | Capacidad | Potencia | Valle de México Centro | NA | 165.6845 | $/kW | 1.8528 | 306975.222 | 165.948
DISTCapacidadValle de México Centro | DISTValle de México Centro | DISTCapacidadPotenciaValle de México Centro | DIST | Capacidad | Potencia | Valle de México Centro | NA | 431.7577 | $/kW | 8.7529 | 3779127.4268 | 432.4444
DITCapacidadValle de México Centro | DITValle de México Centro | DITCapacidadPotenciaValle de México Centro | DIT | Capacidad | Potencia | Valle de México Centro | NA | 431.7577 | $/kW | 0 | 0 | 432.4444
DB1CapacidadValle de México Norte | DB1Valle de México Norte | DB1CapacidadEnergíaValle de México Norte | DB1 | Capacidad | Energía | Valle de México Norte | NA | 0.70274 | $/kWh | 144118.4439 | 101278500.7701 | 0.70386
DB2CapacidadValle de México Norte | DB2Valle de México Norte | DB2CapacidadEnergíaValle de México Norte | DB2 | Capacidad | Energía | Valle de México Norte | NA | 0.69937 | $/kWh | 89904.8753 | 62877088.9641 | 0.70049
PDBTCapacidadValle de México Norte | PDBTValle de México Norte | PDBTCapacidadEnergíaValle de México Norte | PDBT | Capacidad | Energía | Valle de México Norte | NA | 1.1888 | $/kWh | 63618.9481 | 75629260.256 | 1.1907
GDBTCapacidadValle de México Norte | GDBTValle de México Norte | GDBTCapacidadPotenciaValle de México Norte | GDBT | Capacidad | Potencia | Valle de México Norte | NA | 321.1201 | $/kW | 72.1392 | 23165336.96 | 321.6309
RABTCapacidadValle de México Norte | RABTValle de México Norte | RABTCapacidadEnergíaValle de México Norte | RABT | Capacidad | Energía | Valle de México Norte | NA | 0.8228 | $/kWh | 1400.5625 | 1152387.5818 | 0.82411
APBTCapacidadValle de México Norte | APBTValle de México Norte | APBTCapacidadEnergíaValle de México Norte | APBT | Capacidad | Energía | Valle de México Norte | NA | 2.1444 | $/kWh | 19091.6281 | 40939769.3268 | 2.1478
APMTCapacidadValle de México Norte | APMTValle de México Norte | APMTCapacidadEnergíaValle de México Norte | APMT | Capacidad | Energía | Valle de México Norte | NA | 1.1813 | $/kWh | 1.5079 | 1781.3196 | 1.1832
GDMTHCapacidadValle de México Norte | GDMTHValle de México Norte | GDMTHCapacidadPotenciaValle de México Norte | GDMTH | Capacidad | Potencia | Valle de México Norte | NA | 431.7577 | $/kW | 708.5103 | 305904757.9692 | 432.4444
GDMTOCapacidadValle de México Norte | GDMTOValle de México Norte | GDMTOCapacidadPotenciaValle de México Norte | GDMTO | Capacidad | Potencia | Valle de México Norte | NA | 366.4747 | $/kW | 168.5447 | 61767382.8807 | 367.0576
RAMTCapacidadValle de México Norte | RAMTValle de México Norte | RAMTCapacidadPotenciaValle de México Norte | RAMT | Capacidad | Potencia | Valle de México Norte | NA | 165.6845 | $/kW | 4.9128 | 813966.7256 | 165.948
DISTCapacidadValle de México Norte | DISTValle de México Norte | DISTCapacidadPotenciaValle de México Norte | DIST | Capacidad | Potencia | Valle de México Norte | NA | 421.46 | $/kW | 162.4385 | 68461348.3331 | 422.1304
DITCapacidadValle de México Norte | DITValle de México Norte | DITCapacidadPotenciaValle de México Norte | DIT | Capacidad | Potencia | Valle de México Norte | NA | 421.46 | $/kW | 22.3329 | 9412432.2923 | 422.1304
DB1CapacidadValle de México Sur | DB1Valle de México Sur | DB1CapacidadEnergíaValle de México Sur | DB1 | Capacidad | Energía | Valle de México Sur | NA | 0.72391 | $/kWh | 157303.1956 | 113873301.8781 | 0.72506
DB2CapacidadValle de México Sur | DB2Valle de México Sur | DB2CapacidadEnergíaValle de México Sur | DB2 | Capacidad | Energía | Valle de México Sur | NA | 0.72035 | $/kWh | 99019.1075 | 71328510.9014 | 0.7215
PDBTCapacidadValle de México Sur | PDBTValle de México Sur | PDBTCapacidadEnergíaValle de México Sur | PDBT | Capacidad | Energía | Valle de México Sur | NA | 1.2081 | $/kWh | 82537.6078 | 99711778.3922 | 1.21
GDBTCapacidadValle de México Sur | GDBTValle de México Sur | GDBTCapacidadPotenciaValle de México Sur | GDBT | Capacidad | Potencia | Valle de México Sur | NA | 326.7046 | $/kW | 111.8016 | 36526092.5514 | 327.2243
RABTCapacidadValle de México Sur | RABTValle de México Sur | RABTCapacidadEnergíaValle de México Sur | RABT | Capacidad | Energía | Valle de México Sur | NA | 0.84903 | $/kWh | 178.4612 | 151518.0938 | 0.85038
APBTCapacidadValle de México Sur | APBTValle de México Sur | APBTCapacidadEnergíaValle de México Sur | APBT | Capacidad | Energía | Valle de México Sur | NA | 2.2126 | $/kWh | 9700.2692 | 21462428.3948 | 2.2161
APMTCapacidadValle de México Sur | APMTValle de México Sur | APMTCapacidadEnergíaValle de México Sur | APMT | Capacidad | Energía | Valle de México Sur | NA | 1.2163 | $/kWh | 1.9237 | 2339.7919 | 1.2183
GDMTHCapacidadValle de México Sur | GDMTHValle de México Sur | GDMTHCapacidadPotenciaValle de México Sur | GDMTH | Capacidad | Potencia | Valle de México Sur | NA | 431.7577 | $/kW | 636.7436 | 274918956.8488 | 432.4444
GDMTOCapacidadValle de México Sur | GDMTOValle de México Sur | GDMTOCapacidadPotenciaValle de México Sur | GDMTO | Capacidad | Potencia | Valle de México Sur | NA | 375.4579 | $/kW | 223.443 | 83893433.6043 | 376.0551
RAMTCapacidadValle de México Sur | RAMTValle de México Sur | RAMTCapacidadPotenciaValle de México Sur | RAMT | Capacidad | Potencia | Valle de México Sur | NA | 165.6845 | $/kW | 0.70364 | 116582.0324 | 165.948
DISTCapacidadValle de México Sur | DISTValle de México Sur | DISTCapacidadPotenciaValle de México Sur | DIST | Capacidad | Potencia | Valle de México Sur | NA | 431.7577 | $/kW | 13.2742 | 5731237.4426 | 432.4444
DITCapacidadValle de México Sur | DITValle de México Sur | DITCapacidadPotenciaValle de México Sur | DIT | Capacidad | Potencia | Valle de México Sur | NA | 431.7577 | $/kW | 0.38512 | 166279.7693 | 432.4444
Ver Numeral 3.4 del Anexo del Acuerdo A/158/2024.
〖𝑭𝑮〗_𝒎^∗
〖𝑭𝑨〗_𝒎=〖𝑪𝑮〗_𝒎/(〖𝑭𝑮〗_𝒎^∗ )−𝟏
〖𝑪𝑮〗_𝒎

## CT_FEBRERO_2025
Comisión Reguladora de Energía
Unidad de Electricidad
[5 empty] | Cuadro Tarifario |  |  |  |  | Regresar
1. Cuadro Tarifario
Aux1 | Aux2 | aux | Categoría tarifaria | Segmento | Unidades | Concepto | División | Int. Horario | Cargos tarifarios
DB1CENACEBaja California | DB1EnergíaBaja California | DB1CENACEEnergíaBaja California | DB1 | CENACE | $/kWh | Energía | Baja California | NA | 0.0065
DB2CENACEBaja California | DB2EnergíaBaja California | DB2CENACEEnergíaBaja California | DB2 | CENACE | $/kWh | Energía | Baja California | NA | 0.0065
PDBTCENACEBaja California | PDBTEnergíaBaja California | PDBTCENACEEnergíaBaja California | PDBT | CENACE | $/kWh | Energía | Baja California | NA | 0.0065
GDBTCENACEBaja California | GDBTEnergíaBaja California | GDBTCENACEEnergíaBaja California | GDBT | CENACE | $/kWh | Energía | Baja California | NA | 0.0065
RABTCENACEBaja California | RABTEnergíaBaja California | RABTCENACEEnergíaBaja California | RABT | CENACE | $/kWh | Energía | Baja California | NA | 0.0065
APBTCENACEBaja California | APBTEnergíaBaja California | APBTCENACEEnergíaBaja California | APBT | CENACE | $/kWh | Energía | Baja California | NA | 0.0065
APMTCENACEBaja California | APMTEnergíaBaja California | APMTCENACEEnergíaBaja California | APMT | CENACE | $/kWh | Energía | Baja California | NA | 0.0065
GDMTHCENACEBaja California | GDMTHEnergíaBaja California | GDMTHCENACEEnergíaBaja California | GDMTH | CENACE | $/kWh | Energía | Baja California | NA | 0.0065
GDMTOCENACEBaja California | GDMTOEnergíaBaja California | GDMTOCENACEEnergíaBaja California | GDMTO | CENACE | $/kWh | Energía | Baja California | NA | 0.0065
RAMTCENACEBaja California | RAMTEnergíaBaja California | RAMTCENACEEnergíaBaja California | RAMT | CENACE | $/kWh | Energía | Baja California | NA | 0.0065
DISTCENACEBaja California | DISTEnergíaBaja California | DISTCENACEEnergíaBaja California | DIST | CENACE | $/kWh | Energía | Baja California | NA | 0.0065
DITCENACEBaja California | DITEnergíaBaja California | DITCENACEEnergíaBaja California | DIT | CENACE | $/kWh | Energía | Baja California | NA | 0.0065
DB1CENACEBaja California Sur | DB1EnergíaBaja California Sur | DB1CENACEEnergíaBaja California Sur | DB1 | CENACE | $/kWh | Energía | Baja California Sur | NA | 0.0065
DB2CENACEBaja California Sur | DB2EnergíaBaja California Sur | DB2CENACEEnergíaBaja California Sur | DB2 | CENACE | $/kWh | Energía | Baja California Sur | NA | 0.0065
PDBTCENACEBaja California Sur | PDBTEnergíaBaja California Sur | PDBTCENACEEnergíaBaja California Sur | PDBT | CENACE | $/kWh | Energía | Baja California Sur | NA | 0.0065
GDBTCENACEBaja California Sur | GDBTEnergíaBaja California Sur | GDBTCENACEEnergíaBaja California Sur | GDBT | CENACE | $/kWh | Energía | Baja California Sur | NA | 0.0065
RABTCENACEBaja California Sur | RABTEnergíaBaja California Sur | RABTCENACEEnergíaBaja California Sur | RABT | CENACE | $/kWh | Energía | Baja California Sur | NA | 0.0065
APBTCENACEBaja California Sur | APBTEnergíaBaja California Sur | APBTCENACEEnergíaBaja California Sur | APBT | CENACE | $/kWh | Energía | Baja California Sur | NA | 0.0065
APMTCENACEBaja California Sur | APMTEnergíaBaja California Sur | APMTCENACEEnergíaBaja California Sur | APMT | CENACE | $/kWh | Energía | Baja California Sur | NA | 0.0065
GDMTHCENACEBaja California Sur | GDMTHEnergíaBaja California Sur | GDMTHCENACEEnergíaBaja California Sur | GDMTH | CENACE | $/kWh | Energía | Baja California Sur | NA | 0.0065
GDMTOCENACEBaja California Sur | GDMTOEnergíaBaja California Sur | GDMTOCENACEEnergíaBaja California Sur | GDMTO | CENACE | $/kWh | Energía | Baja California Sur | NA | 0.0065
RAMTCENACEBaja California Sur | RAMTEnergíaBaja California Sur | RAMTCENACEEnergíaBaja California Sur | RAMT | CENACE | $/kWh | Energía | Baja California Sur | NA | 0.0065
DISTCENACEBaja California Sur | DISTEnergíaBaja California Sur | DISTCENACEEnergíaBaja California Sur | DIST | CENACE | $/kWh | Energía | Baja California Sur | NA | 0.0065
DITCENACEBaja California Sur | DITEnergíaBaja California Sur | DITCENACEEnergíaBaja California Sur | DIT | CENACE | $/kWh | Energía | Baja California Sur | NA | 0.0065
DB1CENACEBajío | DB1EnergíaBajío | DB1CENACEEnergíaBajío | DB1 | CENACE | $/kWh | Energía | Bajío | NA | 0.0065
DB2CENACEBajío | DB2EnergíaBajío | DB2CENACEEnergíaBajío | DB2 | CENACE | $/kWh | Energía | Bajío | NA | 0.0065
PDBTCENACEBajío | PDBTEnergíaBajío | PDBTCENACEEnergíaBajío | PDBT | CENACE | $/kWh | Energía | Bajío | NA | 0.0065
GDBTCENACEBajío | GDBTEnergíaBajío | GDBTCENACEEnergíaBajío | GDBT | CENACE | $/kWh | Energía | Bajío | NA | 0.0065
RABTCENACEBajío | RABTEnergíaBajío | RABTCENACEEnergíaBajío | RABT | CENACE | $/kWh | Energía | Bajío | NA | 0.0065
APBTCENACEBajío | APBTEnergíaBajío | APBTCENACEEnergíaBajío | APBT | CENACE | $/kWh | Energía | Bajío | NA | 0.0065
APMTCENACEBajío | APMTEnergíaBajío | APMTCENACEEnergíaBajío | APMT | CENACE | $/kWh | Energía | Bajío | NA | 0.0065
GDMTHCENACEBajío | GDMTHEnergíaBajío | GDMTHCENACEEnergíaBajío | GDMTH | CENACE | $/kWh | Energía | Bajío | NA | 0.0065
GDMTOCENACEBajío | GDMTOEnergíaBajío | GDMTOCENACEEnergíaBajío | GDMTO | CENACE | $/kWh | Energía | Bajío | NA | 0.0065
RAMTCENACEBajío | RAMTEnergíaBajío | RAMTCENACEEnergíaBajío | RAMT | CENACE | $/kWh | Energía | Bajío | NA | 0.0065
DISTCENACEBajío | DISTEnergíaBajío | DISTCENACEEnergíaBajío | DIST | CENACE | $/kWh | Energía | Bajío | NA | 0.0065
DITCENACEBajío | DITEnergíaBajío | DITCENACEEnergíaBajío | DIT | CENACE | $/kWh | Energía | Bajío | NA | 0.0065
DB1CENACECentro Occidente | DB1EnergíaCentro Occidente | DB1CENACEEnergíaCentro Occidente | DB1 | CENACE | $/kWh | Energía | Centro Occidente | NA | 0.0065
DB2CENACECentro Occidente | DB2EnergíaCentro Occidente | DB2CENACEEnergíaCentro Occidente | DB2 | CENACE | $/kWh | Energía | Centro Occidente | NA | 0.0065
PDBTCENACECentro Occidente | PDBTEnergíaCentro Occidente | PDBTCENACEEnergíaCentro Occidente | PDBT | CENACE | $/kWh | Energía | Centro Occidente | NA | 0.0065
GDBTCENACECentro Occidente | GDBTEnergíaCentro Occidente | GDBTCENACEEnergíaCentro Occidente | GDBT | CENACE | $/kWh | Energía | Centro Occidente | NA | 0.0065
RABTCENACECentro Occidente | RABTEnergíaCentro Occidente | RABTCENACEEnergíaCentro Occidente | RABT | CENACE | $/kWh | Energía | Centro Occidente | NA | 0.0065
APBTCENACECentro Occidente | APBTEnergíaCentro Occidente | APBTCENACEEnergíaCentro Occidente | APBT | CENACE | $/kWh | Energía | Centro Occidente | NA | 0.0065
APMTCENACECentro Occidente | APMTEnergíaCentro Occidente | APMTCENACEEnergíaCentro Occidente | APMT | CENACE | $/kWh | Energía | Centro Occidente | NA | 0.0065
GDMTHCENACECentro Occidente | GDMTHEnergíaCentro Occidente | GDMTHCENACEEnergíaCentro Occidente | GDMTH | CENACE | $/kWh | Energía | Centro Occidente | NA | 0.0065
GDMTOCENACECentro Occidente | GDMTOEnergíaCentro Occidente | GDMTOCENACEEnergíaCentro Occidente | GDMTO | CENACE | $/kWh | Energía | Centro Occidente | NA | 0.0065
RAMTCENACECentro Occidente | RAMTEnergíaCentro Occidente | RAMTCENACEEnergíaCentro Occidente | RAMT | CENACE | $/kWh | Energía | Centro Occidente | NA | 0.0065
DISTCENACECentro Occidente | DISTEnergíaCentro Occidente | DISTCENACEEnergíaCentro Occidente | DIST | CENACE | $/kWh | Energía | Centro Occidente | NA | 0.0065
DITCENACECentro Occidente | DITEnergíaCentro Occidente | DITCENACEEnergíaCentro Occidente | DIT | CENACE | $/kWh | Energía | Centro Occidente | NA | 0.0065
DB1CENACECentro Oriente | DB1EnergíaCentro Oriente | DB1CENACEEnergíaCentro Oriente | DB1 | CENACE | $/kWh | Energía | Centro Oriente | NA | 0.0065
DB2CENACECentro Oriente | DB2EnergíaCentro Oriente | DB2CENACEEnergíaCentro Oriente | DB2 | CENACE | $/kWh | Energía | Centro Oriente | NA | 0.0065
PDBTCENACECentro Oriente | PDBTEnergíaCentro Oriente | PDBTCENACEEnergíaCentro Oriente | PDBT | CENACE | $/kWh | Energía | Centro Oriente | NA | 0.0065
GDBTCENACECentro Oriente | GDBTEnergíaCentro Oriente | GDBTCENACEEnergíaCentro Oriente | GDBT | CENACE | $/kWh | Energía | Centro Oriente | NA | 0.0065
RABTCENACECentro Oriente | RABTEnergíaCentro Oriente | RABTCENACEEnergíaCentro Oriente | RABT | CENACE | $/kWh | Energía | Centro Oriente | NA | 0.0065
APBTCENACECentro Oriente | APBTEnergíaCentro Oriente | APBTCENACEEnergíaCentro Oriente | APBT | CENACE | $/kWh | Energía | Centro Oriente | NA | 0.0065
APMTCENACECentro Oriente | APMTEnergíaCentro Oriente | APMTCENACEEnergíaCentro Oriente | APMT | CENACE | $/kWh | Energía | Centro Oriente | NA | 0.0065
GDMTHCENACECentro Oriente | GDMTHEnergíaCentro Oriente | GDMTHCENACEEnergíaCentro Oriente | GDMTH | CENACE | $/kWh | Energía | Centro Oriente | NA | 0.0065
GDMTOCENACECentro Oriente | GDMTOEnergíaCentro Oriente | GDMTOCENACEEnergíaCentro Oriente | GDMTO | CENACE | $/kWh | Energía | Centro Oriente | NA | 0.0065
RAMTCENACECentro Oriente | RAMTEnergíaCentro Oriente | RAMTCENACEEnergíaCentro Oriente | RAMT | CENACE | $/kWh | Energía | Centro Oriente | NA | 0.0065
DISTCENACECentro Oriente | DISTEnergíaCentro Oriente | DISTCENACEEnergíaCentro Oriente | DIST | CENACE | $/kWh | Energía | Centro Oriente | NA | 0.0065
DITCENACECentro Oriente | DITEnergíaCentro Oriente | DITCENACEEnergíaCentro Oriente | DIT | CENACE | $/kWh | Energía | Centro Oriente | NA | 0.0065
DB1CENACECentro Sur | DB1EnergíaCentro Sur | DB1CENACEEnergíaCentro Sur | DB1 | CENACE | $/kWh | Energía | Centro Sur | NA | 0.0065
DB2CENACECentro Sur | DB2EnergíaCentro Sur | DB2CENACEEnergíaCentro Sur | DB2 | CENACE | $/kWh | Energía | Centro Sur | NA | 0.0065
PDBTCENACECentro Sur | PDBTEnergíaCentro Sur | PDBTCENACEEnergíaCentro Sur | PDBT | CENACE | $/kWh | Energía | Centro Sur | NA | 0.0065
GDBTCENACECentro Sur | GDBTEnergíaCentro Sur | GDBTCENACEEnergíaCentro Sur | GDBT | CENACE | $/kWh | Energía | Centro Sur | NA | 0.0065
RABTCENACECentro Sur | RABTEnergíaCentro Sur | RABTCENACEEnergíaCentro Sur | RABT | CENACE | $/kWh | Energía | Centro Sur | NA | 0.0065
APBTCENACECentro Sur | APBTEnergíaCentro Sur | APBTCENACEEnergíaCentro Sur | APBT | CENACE | $/kWh | Energía | Centro Sur | NA | 0.0065
APMTCENACECentro Sur | APMTEnergíaCentro Sur | APMTCENACEEnergíaCentro Sur | APMT | CENACE | $/kWh | Energía | Centro Sur | NA | 0.0065
GDMTHCENACECentro Sur | GDMTHEnergíaCentro Sur | GDMTHCENACEEnergíaCentro Sur | GDMTH | CENACE | $/kWh | Energía | Centro Sur | NA | 0.0065
GDMTOCENACECentro Sur | GDMTOEnergíaCentro Sur | GDMTOCENACEEnergíaCentro Sur | GDMTO | CENACE | $/kWh | Energía | Centro Sur | NA | 0.0065
RAMTCENACECentro Sur | RAMTEnergíaCentro Sur | RAMTCENACEEnergíaCentro Sur | RAMT | CENACE | $/kWh | Energía | Centro Sur | NA | 0.0065
DISTCENACECentro Sur | DISTEnergíaCentro Sur | DISTCENACEEnergíaCentro Sur | DIST | CENACE | $/kWh | Energía | Centro Sur | NA | 0.0065
DITCENACECentro Sur | DITEnergíaCentro Sur | DITCENACEEnergíaCentro Sur | DIT | CENACE | $/kWh | Energía | Centro Sur | NA | 0.0065
DB1CENACEGolfo Centro | DB1EnergíaGolfo Centro | DB1CENACEEnergíaGolfo Centro | DB1 | CENACE | $/kWh | Energía | Golfo Centro | NA | 0.0065
DB2CENACEGolfo Centro | DB2EnergíaGolfo Centro | DB2CENACEEnergíaGolfo Centro | DB2 | CENACE | $/kWh | Energía | Golfo Centro | NA | 0.0065
PDBTCENACEGolfo Centro | PDBTEnergíaGolfo Centro | PDBTCENACEEnergíaGolfo Centro | PDBT | CENACE | $/kWh | Energía | Golfo Centro | NA | 0.0065
GDBTCENACEGolfo Centro | GDBTEnergíaGolfo Centro | GDBTCENACEEnergíaGolfo Centro | GDBT | CENACE | $/kWh | Energía | Golfo Centro | NA | 0.0065
RABTCENACEGolfo Centro | RABTEnergíaGolfo Centro | RABTCENACEEnergíaGolfo Centro | RABT | CENACE | $/kWh | Energía | Golfo Centro | NA | 0.0065
APBTCENACEGolfo Centro | APBTEnergíaGolfo Centro | APBTCENACEEnergíaGolfo Centro | APBT | CENACE | $/kWh | Energía | Golfo Centro | NA | 0.0065
APMTCENACEGolfo Centro | APMTEnergíaGolfo Centro | APMTCENACEEnergíaGolfo Centro | APMT | CENACE | $/kWh | Energía | Golfo Centro | NA | 0.0065
GDMTHCENACEGolfo Centro | GDMTHEnergíaGolfo Centro | GDMTHCENACEEnergíaGolfo Centro | GDMTH | CENACE | $/kWh | Energía | Golfo Centro | NA | 0.0065
GDMTOCENACEGolfo Centro | GDMTOEnergíaGolfo Centro | GDMTOCENACEEnergíaGolfo Centro | GDMTO | CENACE | $/kWh | Energía | Golfo Centro | NA | 0.0065
RAMTCENACEGolfo Centro | RAMTEnergíaGolfo Centro | RAMTCENACEEnergíaGolfo Centro | RAMT | CENACE | $/kWh | Energía | Golfo Centro | NA | 0.0065
DISTCENACEGolfo Centro | DISTEnergíaGolfo Centro | DISTCENACEEnergíaGolfo Centro | DIST | CENACE | $/kWh | Energía | Golfo Centro | NA | 0.0065
DITCENACEGolfo Centro | DITEnergíaGolfo Centro | DITCENACEEnergíaGolfo Centro | DIT | CENACE | $/kWh | Energía | Golfo Centro | NA | 0.0065
DB1CENACEGolfo Norte | DB1EnergíaGolfo Norte | DB1CENACEEnergíaGolfo Norte | DB1 | CENACE | $/kWh | Energía | Golfo Norte | NA | 0.0065
DB2CENACEGolfo Norte | DB2EnergíaGolfo Norte | DB2CENACEEnergíaGolfo Norte | DB2 | CENACE | $/kWh | Energía | Golfo Norte | NA | 0.0065
PDBTCENACEGolfo Norte | PDBTEnergíaGolfo Norte | PDBTCENACEEnergíaGolfo Norte | PDBT | CENACE | $/kWh | Energía | Golfo Norte | NA | 0.0065
GDBTCENACEGolfo Norte | GDBTEnergíaGolfo Norte | GDBTCENACEEnergíaGolfo Norte | GDBT | CENACE | $/kWh | Energía | Golfo Norte | NA | 0.0065
RABTCENACEGolfo Norte | RABTEnergíaGolfo Norte | RABTCENACEEnergíaGolfo Norte | RABT | CENACE | $/kWh | Energía | Golfo Norte | NA | 0.0065
APBTCENACEGolfo Norte | APBTEnergíaGolfo Norte | APBTCENACEEnergíaGolfo Norte | APBT | CENACE | $/kWh | Energía | Golfo Norte | NA | 0.0065
APMTCENACEGolfo Norte | APMTEnergíaGolfo Norte | APMTCENACEEnergíaGolfo Norte | APMT | CENACE | $/kWh | Energía | Golfo Norte | NA | 0.0065
GDMTHCENACEGolfo Norte | GDMTHEnergíaGolfo Norte | GDMTHCENACEEnergíaGolfo Norte | GDMTH | CENACE | $/kWh | Energía | Golfo Norte | NA | 0.0065
GDMTOCENACEGolfo Norte | GDMTOEnergíaGolfo Norte | GDMTOCENACEEnergíaGolfo Norte | GDMTO | CENACE | $/kWh | Energía | Golfo Norte | NA | 0.0065
RAMTCENACEGolfo Norte | RAMTEnergíaGolfo Norte | RAMTCENACEEnergíaGolfo Norte | RAMT | CENACE | $/kWh | Energía | Golfo Norte | NA | 0.0065
DISTCENACEGolfo Norte | DISTEnergíaGolfo Norte | DISTCENACEEnergíaGolfo Norte | DIST | CENACE | $/kWh | Energía | Golfo Norte | NA | 0.0065
DITCENACEGolfo Norte | DITEnergíaGolfo Norte | DITCENACEEnergíaGolfo Norte | DIT | CENACE | $/kWh | Energía | Golfo Norte | NA | 0.0065
DB1CENACEJalisco | DB1EnergíaJalisco | DB1CENACEEnergíaJalisco | DB1 | CENACE | $/kWh | Energía | Jalisco | NA | 0.0065
DB2CENACEJalisco | DB2EnergíaJalisco | DB2CENACEEnergíaJalisco | DB2 | CENACE | $/kWh | Energía | Jalisco | NA | 0.0065
PDBTCENACEJalisco | PDBTEnergíaJalisco | PDBTCENACEEnergíaJalisco | PDBT | CENACE | $/kWh | Energía | Jalisco | NA | 0.0065
GDBTCENACEJalisco | GDBTEnergíaJalisco | GDBTCENACEEnergíaJalisco | GDBT | CENACE | $/kWh | Energía | Jalisco | NA | 0.0065
RABTCENACEJalisco | RABTEnergíaJalisco | RABTCENACEEnergíaJalisco | RABT | CENACE | $/kWh | Energía | Jalisco | NA | 0.0065
APBTCENACEJalisco | APBTEnergíaJalisco | APBTCENACEEnergíaJalisco | APBT | CENACE | $/kWh | Energía | Jalisco | NA | 0.0065
APMTCENACEJalisco | APMTEnergíaJalisco | APMTCENACEEnergíaJalisco | APMT | CENACE | $/kWh | Energía | Jalisco | NA | 0.0065
GDMTHCENACEJalisco | GDMTHEnergíaJalisco | GDMTHCENACEEnergíaJalisco | GDMTH | CENACE | $/kWh | Energía | Jalisco | NA | 0.0065
GDMTOCENACEJalisco | GDMTOEnergíaJalisco | GDMTOCENACEEnergíaJalisco | GDMTO | CENACE | $/kWh | Energía | Jalisco | NA | 0.0065
RAMTCENACEJalisco | RAMTEnergíaJalisco | RAMTCENACEEnergíaJalisco | RAMT | CENACE | $/kWh | Energía | Jalisco | NA | 0.0065
DISTCENACEJalisco | DISTEnergíaJalisco | DISTCENACEEnergíaJalisco | DIST | CENACE | $/kWh | Energía | Jalisco | NA | 0.0065
DITCENACEJalisco | DITEnergíaJalisco | DITCENACEEnergíaJalisco | DIT | CENACE | $/kWh | Energía | Jalisco | NA | 0.0065
DB1CENACENoroeste | DB1EnergíaNoroeste | DB1CENACEEnergíaNoroeste | DB1 | CENACE | $/kWh | Energía | Noroeste | NA | 0.0065
DB2CENACENoroeste | DB2EnergíaNoroeste | DB2CENACEEnergíaNoroeste | DB2 | CENACE | $/kWh | Energía | Noroeste | NA | 0.0065
PDBTCENACENoroeste | PDBTEnergíaNoroeste | PDBTCENACEEnergíaNoroeste | PDBT | CENACE | $/kWh | Energía | Noroeste | NA | 0.0065
GDBTCENACENoroeste | GDBTEnergíaNoroeste | GDBTCENACEEnergíaNoroeste | GDBT | CENACE | $/kWh | Energía | Noroeste | NA | 0.0065
RABTCENACENoroeste | RABTEnergíaNoroeste | RABTCENACEEnergíaNoroeste | RABT | CENACE | $/kWh | Energía | Noroeste | NA | 0.0065
APBTCENACENoroeste | APBTEnergíaNoroeste | APBTCENACEEnergíaNoroeste | APBT | CENACE | $/kWh | Energía | Noroeste | NA | 0.0065
APMTCENACENoroeste | APMTEnergíaNoroeste | APMTCENACEEnergíaNoroeste | APMT | CENACE | $/kWh | Energía | Noroeste | NA | 0.0065
GDMTHCENACENoroeste | GDMTHEnergíaNoroeste | GDMTHCENACEEnergíaNoroeste | GDMTH | CENACE | $/kWh | Energía | Noroeste | NA | 0.0065
GDMTOCENACENoroeste | GDMTOEnergíaNoroeste | GDMTOCENACEEnergíaNoroeste | GDMTO | CENACE | $/kWh | Energía | Noroeste | NA | 0.0065
RAMTCENACENoroeste | RAMTEnergíaNoroeste | RAMTCENACEEnergíaNoroeste | RAMT | CENACE | $/kWh | Energía | Noroeste | NA | 0.0065
DISTCENACENoroeste | DISTEnergíaNoroeste | DISTCENACEEnergíaNoroeste | DIST | CENACE | $/kWh | Energía | Noroeste | NA | 0.0065
DITCENACENoroeste | DITEnergíaNoroeste | DITCENACEEnergíaNoroeste | DIT | CENACE | $/kWh | Energía | Noroeste | NA | 0.0065
DB1CENACENorte | DB1EnergíaNorte | DB1CENACEEnergíaNorte | DB1 | CENACE | $/kWh | Energía | Norte | NA | 0.0065
DB2CENACENorte | DB2EnergíaNorte | DB2CENACEEnergíaNorte | DB2 | CENACE | $/kWh | Energía | Norte | NA | 0.0065
PDBTCENACENorte | PDBTEnergíaNorte | PDBTCENACEEnergíaNorte | PDBT | CENACE | $/kWh | Energía | Norte | NA | 0.0065
GDBTCENACENorte | GDBTEnergíaNorte | GDBTCENACEEnergíaNorte | GDBT | CENACE | $/kWh | Energía | Norte | NA | 0.0065
RABTCENACENorte | RABTEnergíaNorte | RABTCENACEEnergíaNorte | RABT | CENACE | $/kWh | Energía | Norte | NA | 0.0065
APBTCENACENorte | APBTEnergíaNorte | APBTCENACEEnergíaNorte | APBT | CENACE | $/kWh | Energía | Norte | NA | 0.0065
APMTCENACENorte | APMTEnergíaNorte | APMTCENACEEnergíaNorte | APMT | CENACE | $/kWh | Energía | Norte | NA | 0.0065
GDMTHCENACENorte | GDMTHEnergíaNorte | GDMTHCENACEEnergíaNorte | GDMTH | CENACE | $/kWh | Energía | Norte | NA | 0.0065
GDMTOCENACENorte | GDMTOEnergíaNorte | GDMTOCENACEEnergíaNorte | GDMTO | CENACE | $/kWh | Energía | Norte | NA | 0.0065
RAMTCENACENorte | RAMTEnergíaNorte | RAMTCENACEEnergíaNorte | RAMT | CENACE | $/kWh | Energía | Norte | NA | 0.0065
DISTCENACENorte | DISTEnergíaNorte | DISTCENACEEnergíaNorte | DIST | CENACE | $/kWh | Energía | Norte | NA | 0.0065
DITCENACENorte | DITEnergíaNorte | DITCENACEEnergíaNorte | DIT | CENACE | $/kWh | Energía | Norte | NA | 0.0065
DB1CENACEOriente | DB1EnergíaOriente | DB1CENACEEnergíaOriente | DB1 | CENACE | $/kWh | Energía | Oriente | NA | 0.0065
DB2CENACEOriente | DB2EnergíaOriente | DB2CENACEEnergíaOriente | DB2 | CENACE | $/kWh | Energía | Oriente | NA | 0.0065
PDBTCENACEOriente | PDBTEnergíaOriente | PDBTCENACEEnergíaOriente | PDBT | CENACE | $/kWh | Energía | Oriente | NA | 0.0065
GDBTCENACEOriente | GDBTEnergíaOriente | GDBTCENACEEnergíaOriente | GDBT | CENACE | $/kWh | Energía | Oriente | NA | 0.0065
RABTCENACEOriente | RABTEnergíaOriente | RABTCENACEEnergíaOriente | RABT | CENACE | $/kWh | Energía | Oriente | NA | 0.0065
APBTCENACEOriente | APBTEnergíaOriente | APBTCENACEEnergíaOriente | APBT | CENACE | $/kWh | Energía | Oriente | NA | 0.0065
APMTCENACEOriente | APMTEnergíaOriente | APMTCENACEEnergíaOriente | APMT | CENACE | $/kWh | Energía | Oriente | NA | 0.0065
GDMTHCENACEOriente | GDMTHEnergíaOriente | GDMTHCENACEEnergíaOriente | GDMTH | CENACE | $/kWh | Energía | Oriente | NA | 0.0065
GDMTOCENACEOriente | GDMTOEnergíaOriente | GDMTOCENACEEnergíaOriente | GDMTO | CENACE | $/kWh | Energía | Oriente | NA | 0.0065
RAMTCENACEOriente | RAMTEnergíaOriente | RAMTCENACEEnergíaOriente | RAMT | CENACE | $/kWh | Energía | Oriente | NA | 0.0065
DISTCENACEOriente | DISTEnergíaOriente | DISTCENACEEnergíaOriente | DIST | CENACE | $/kWh | Energía | Oriente | NA | 0.0065
DITCENACEOriente | DITEnergíaOriente | DITCENACEEnergíaOriente | DIT | CENACE | $/kWh | Energía | Oriente | NA | 0.0065
DB1CENACEPeninsular | DB1EnergíaPeninsular | DB1CENACEEnergíaPeninsular | DB1 | CENACE | $/kWh | Energía | Peninsular | NA | 0.0065
DB2CENACEPeninsular | DB2EnergíaPeninsular | DB2CENACEEnergíaPeninsular | DB2 | CENACE | $/kWh | Energía | Peninsular | NA | 0.0065
PDBTCENACEPeninsular | PDBTEnergíaPeninsular | PDBTCENACEEnergíaPeninsular | PDBT | CENACE | $/kWh | Energía | Peninsular | NA | 0.0065
GDBTCENACEPeninsular | GDBTEnergíaPeninsular | GDBTCENACEEnergíaPeninsular | GDBT | CENACE | $/kWh | Energía | Peninsular | NA | 0.0065
RABTCENACEPeninsular | RABTEnergíaPeninsular | RABTCENACEEnergíaPeninsular | RABT | CENACE | $/kWh | Energía | Peninsular | NA | 0.0065
APBTCENACEPeninsular | APBTEnergíaPeninsular | APBTCENACEEnergíaPeninsular | APBT | CENACE | $/kWh | Energía | Peninsular | NA | 0.0065
APMTCENACEPeninsular | APMTEnergíaPeninsular | APMTCENACEEnergíaPeninsular | APMT | CENACE | $/kWh | Energía | Peninsular | NA | 0.0065
GDMTHCENACEPeninsular | GDMTHEnergíaPeninsular | GDMTHCENACEEnergíaPeninsular | GDMTH | CENACE | $/kWh | Energía | Peninsular | NA | 0.0065
GDMTOCENACEPeninsular | GDMTOEnergíaPeninsular | GDMTOCENACEEnergíaPeninsular | GDMTO | CENACE | $/kWh | Energía | Peninsular | NA | 0.0065
RAMTCENACEPeninsular | RAMTEnergíaPeninsular | RAMTCENACEEnergíaPeninsular | RAMT | CENACE | $/kWh | Energía | Peninsular | NA | 0.0065
DISTCENACEPeninsular | DISTEnergíaPeninsular | DISTCENACEEnergíaPeninsular | DIST | CENACE | $/kWh | Energía | Peninsular | NA | 0.0065
DITCENACEPeninsular | DITEnergíaPeninsular | DITCENACEEnergíaPeninsular | DIT | CENACE | $/kWh | Energía | Peninsular | NA | 0.0065
DB1CENACESureste | DB1EnergíaSureste | DB1CENACEEnergíaSureste | DB1 | CENACE | $/kWh | Energía | Sureste | NA | 0.0065
DB2CENACESureste | DB2EnergíaSureste | DB2CENACEEnergíaSureste | DB2 | CENACE | $/kWh | Energía | Sureste | NA | 0.0065
PDBTCENACESureste | PDBTEnergíaSureste | PDBTCENACEEnergíaSureste | PDBT | CENACE | $/kWh | Energía | Sureste | NA | 0.0065
GDBTCENACESureste | GDBTEnergíaSureste | GDBTCENACEEnergíaSureste | GDBT | CENACE | $/kWh | Energía | Sureste | NA | 0.0065
RABTCENACESureste | RABTEnergíaSureste | RABTCENACEEnergíaSureste | RABT | CENACE | $/kWh | Energía | Sureste | NA | 0.0065
APBTCENACESureste | APBTEnergíaSureste | APBTCENACEEnergíaSureste | APBT | CENACE | $/kWh | Energía | Sureste | NA | 0.0065
APMTCENACESureste | APMTEnergíaSureste | APMTCENACEEnergíaSureste | APMT | CENACE | $/kWh | Energía | Sureste | NA | 0.0065
GDMTHCENACESureste | GDMTHEnergíaSureste | GDMTHCENACEEnergíaSureste | GDMTH | CENACE | $/kWh | Energía | Sureste | NA | 0.0065
GDMTOCENACESureste | GDMTOEnergíaSureste | GDMTOCENACEEnergíaSureste | GDMTO | CENACE | $/kWh | Energía | Sureste | NA | 0.0065
RAMTCENACESureste | RAMTEnergíaSureste | RAMTCENACEEnergíaSureste | RAMT | CENACE | $/kWh | Energía | Sureste | NA | 0.0065
DISTCENACESureste | DISTEnergíaSureste | DISTCENACEEnergíaSureste | DIST | CENACE | $/kWh | Energía | Sureste | NA | 0.0065
DITCENACESureste | DITEnergíaSureste | DITCENACEEnergíaSureste | DIT | CENACE | $/kWh | Energía | Sureste | NA | 0.0065
DB1CENACEValle de México Centro | DB1EnergíaValle de México Centro | DB1CENACEEnergíaValle de México Centro | DB1 | CENACE | $/kWh | Energía | Valle de México Centro | NA | 0.0065
DB2CENACEValle de México Centro | DB2EnergíaValle de México Centro | DB2CENACEEnergíaValle de México Centro | DB2 | CENACE | $/kWh | Energía | Valle de México Centro | NA | 0.0065
PDBTCENACEValle de México Centro | PDBTEnergíaValle de México Centro | PDBTCENACEEnergíaValle de México Centro | PDBT | CENACE | $/kWh | Energía | Valle de México Centro | NA | 0.0065
GDBTCENACEValle de México Centro | GDBTEnergíaValle de México Centro | GDBTCENACEEnergíaValle de México Centro | GDBT | CENACE | $/kWh | Energía | Valle de México Centro | NA | 0.0065
RABTCENACEValle de México Centro | RABTEnergíaValle de México Centro | RABTCENACEEnergíaValle de México Centro | RABT | CENACE | $/kWh | Energía | Valle de México Centro | NA | 0.0065
APBTCENACEValle de México Centro | APBTEnergíaValle de México Centro | APBTCENACEEnergíaValle de México Centro | APBT | CENACE | $/kWh | Energía | Valle de México Centro | NA | 0.0065
APMTCENACEValle de México Centro | APMTEnergíaValle de México Centro | APMTCENACEEnergíaValle de México Centro | APMT | CENACE | $/kWh | Energía | Valle de México Centro | NA | 0.0065
GDMTHCENACEValle de México Centro | GDMTHEnergíaValle de México Centro | GDMTHCENACEEnergíaValle de México Centro | GDMTH | CENACE | $/kWh | Energía | Valle de México Centro | NA | 0.0065
GDMTOCENACEValle de México Centro | GDMTOEnergíaValle de México Centro | GDMTOCENACEEnergíaValle de México Centro | GDMTO | CENACE | $/kWh | Energía | Valle de México Centro | NA | 0.0065
RAMTCENACEValle de México Centro | RAMTEnergíaValle de México Centro | RAMTCENACEEnergíaValle de México Centro | RAMT | CENACE | $/kWh | Energía | Valle de México Centro | NA | 0.0065
DISTCENACEValle de México Centro | DISTEnergíaValle de México Centro | DISTCENACEEnergíaValle de México Centro | DIST | CENACE | $/kWh | Energía | Valle de México Centro | NA | 0.0065
DITCENACEValle de México Centro | DITEnergíaValle de México Centro | DITCENACEEnergíaValle de México Centro | DIT | CENACE | $/kWh | Energía | Valle de México Centro | NA | 0.0065
DB1CENACEValle de México Norte | DB1EnergíaValle de México Norte | DB1CENACEEnergíaValle de México Norte | DB1 | CENACE | $/kWh | Energía | Valle de México Norte | NA | 0.0065
DB2CENACEValle de México Norte | DB2EnergíaValle de México Norte | DB2CENACEEnergíaValle de México Norte | DB2 | CENACE | $/kWh | Energía | Valle de México Norte | NA | 0.0065
PDBTCENACEValle de México Norte | PDBTEnergíaValle de México Norte | PDBTCENACEEnergíaValle de México Norte | PDBT | CENACE | $/kWh | Energía | Valle de México Norte | NA | 0.0065
GDBTCENACEValle de México Norte | GDBTEnergíaValle de México Norte | GDBTCENACEEnergíaValle de México Norte | GDBT | CENACE | $/kWh | Energía | Valle de México Norte | NA | 0.0065
RABTCENACEValle de México Norte | RABTEnergíaValle de México Norte | RABTCENACEEnergíaValle de México Norte | RABT | CENACE | $/kWh | Energía | Valle de México Norte | NA | 0.0065
APBTCENACEValle de México Norte | APBTEnergíaValle de México Norte | APBTCENACEEnergíaValle de México Norte | APBT | CENACE | $/kWh | Energía | Valle de México Norte | NA | 0.0065
APMTCENACEValle de México Norte | APMTEnergíaValle de México Norte | APMTCENACEEnergíaValle de México Norte | APMT | CENACE | $/kWh | Energía | Valle de México Norte | NA | 0.0065
GDMTHCENACEValle de México Norte | GDMTHEnergíaValle de México Norte | GDMTHCENACEEnergíaValle de México Norte | GDMTH | CENACE | $/kWh | Energía | Valle de México Norte | NA | 0.0065
GDMTOCENACEValle de México Norte | GDMTOEnergíaValle de México Norte | GDMTOCENACEEnergíaValle de México Norte | GDMTO | CENACE | $/kWh | Energía | Valle de México Norte | NA | 0.0065
RAMTCENACEValle de México Norte | RAMTEnergíaValle de México Norte | RAMTCENACEEnergíaValle de México Norte | RAMT | CENACE | $/kWh | Energía | Valle de México Norte | NA | 0.0065
DISTCENACEValle de México Norte | DISTEnergíaValle de México Norte | DISTCENACEEnergíaValle de México Norte | DIST | CENACE | $/kWh | Energía | Valle de México Norte | NA | 0.0065
DITCENACEValle de México Norte | DITEnergíaValle de México Norte | DITCENACEEnergíaValle de México Norte | DIT | CENACE | $/kWh | Energía | Valle de México Norte | NA | 0.0065
DB1CENACEValle de México Sur | DB1EnergíaValle de México Sur | DB1CENACEEnergíaValle de México Sur | DB1 | CENACE | $/kWh | Energía | Valle de México Sur | NA | 0.0065
DB2CENACEValle de México Sur | DB2EnergíaValle de México Sur | DB2CENACEEnergíaValle de México Sur | DB2 | CENACE | $/kWh | Energía | Valle de México Sur | NA | 0.0065
PDBTCENACEValle de México Sur | PDBTEnergíaValle de México Sur | PDBTCENACEEnergíaValle de México Sur | PDBT | CENACE | $/kWh | Energía | Valle de México Sur | NA | 0.0065
GDBTCENACEValle de México Sur | GDBTEnergíaValle de México Sur | GDBTCENACEEnergíaValle de México Sur | GDBT | CENACE | $/kWh | Energía | Valle de México Sur | NA | 0.0065
RABTCENACEValle de México Sur | RABTEnergíaValle de México Sur | RABTCENACEEnergíaValle de México Sur | RABT | CENACE | $/kWh | Energía | Valle de México Sur | NA | 0.0065
APBTCENACEValle de México Sur | APBTEnergíaValle de México Sur | APBTCENACEEnergíaValle de México Sur | APBT | CENACE | $/kWh | Energía | Valle de México Sur | NA | 0.0065
APMTCENACEValle de México Sur | APMTEnergíaValle de México Sur | APMTCENACEEnergíaValle de México Sur | APMT | CENACE | $/kWh | Energía | Valle de México Sur | NA | 0.0065
GDMTHCENACEValle de México Sur | GDMTHEnergíaValle de México Sur | GDMTHCENACEEnergíaValle de México Sur | GDMTH | CENACE | $/kWh | Energía | Valle de México Sur | NA | 0.0065
GDMTOCENACEValle de México Sur | GDMTOEnergíaValle de México Sur | GDMTOCENACEEnergíaValle de México Sur | GDMTO | CENACE | $/kWh | Energía | Valle de México Sur | NA | 0.0065
RAMTCENACEValle de México Sur | RAMTEnergíaValle de México Sur | RAMTCENACEEnergíaValle de México Sur | RAMT | CENACE | $/kWh | Energía | Valle de México Sur | NA | 0.0065
DISTCENACEValle de México Sur | DISTEnergíaValle de México Sur | DISTCENACEEnergíaValle de México Sur | DIST | CENACE | $/kWh | Energía | Valle de México Sur | NA | 0.0065
DITCENACEValle de México Sur | DITEnergíaValle de México Sur | DITCENACEEnergíaValle de México Sur | DIT | CENACE | $/kWh | Energía | Valle de México Sur | NA | 0.0065
DB1DistribuciónBaja California | DB1EnergíaBaja California | DB1DistribuciónEnergíaBaja California | DB1 | Distribución | $/kWh | Energía | Baja California | NA | 0.7635
DB2DistribuciónBaja California | DB2EnergíaBaja California | DB2DistribuciónEnergíaBaja California | DB2 | Distribución | $/kWh | Energía | Baja California | NA | 0.8697
PDBTDistribuciónBaja California | PDBTEnergíaBaja California | PDBTDistribuciónEnergíaBaja California | PDBT | Distribución | $/kWh | Energía | Baja California | NA | 0.6985
RABTDistribuciónBaja California | RABTEnergíaBaja California | RABTDistribuciónEnergíaBaja California | RABT | Distribución | $/kWh | Energía | Baja California | NA | 0.6985
APBTDistribuciónBaja California | APBTEnergíaBaja California | APBTDistribuciónEnergíaBaja California | APBT | Distribución | $/kWh | Energía | Baja California | NA | 0.6985
DB1DistribuciónBaja California Sur | DB1EnergíaBaja California Sur | DB1DistribuciónEnergíaBaja California Sur | DB1 | Distribución | $/kWh | Energía | Baja California Sur | NA | 0.7635
DB2DistribuciónBaja California Sur | DB2EnergíaBaja California Sur | DB2DistribuciónEnergíaBaja California Sur | DB2 | Distribución | $/kWh | Energía | Baja California Sur | NA | 0.8697
PDBTDistribuciónBaja California Sur | PDBTEnergíaBaja California Sur | PDBTDistribuciónEnergíaBaja California Sur | PDBT | Distribución | $/kWh | Energía | Baja California Sur | NA | 0.6985
RABTDistribuciónBaja California Sur | RABTEnergíaBaja California Sur | RABTDistribuciónEnergíaBaja California Sur | RABT | Distribución | $/kWh | Energía | Baja California Sur | NA | 0.6985
APBTDistribuciónBaja California Sur | APBTEnergíaBaja California Sur | APBTDistribuciónEnergíaBaja California Sur | APBT | Distribución | $/kWh | Energía | Baja California Sur | NA | 0.6985
DB1DistribuciónBajío | DB1EnergíaBajío | DB1DistribuciónEnergíaBajío | DB1 | Distribución | $/kWh | Energía | Bajío | NA | 1.1925
DB2DistribuciónBajío | DB2EnergíaBajío | DB2DistribuciónEnergíaBajío | DB2 | Distribución | $/kWh | Energía | Bajío | NA | 1.022
PDBTDistribuciónBajío | PDBTEnergíaBajío | PDBTDistribuciónEnergíaBajío | PDBT | Distribución | $/kWh | Energía | Bajío | NA | 0.9722
RABTDistribuciónBajío | RABTEnergíaBajío | RABTDistribuciónEnergíaBajío | RABT | Distribución | $/kWh | Energía | Bajío | NA | 0.9722
APBTDistribuciónBajío | APBTEnergíaBajío | APBTDistribuciónEnergíaBajío | APBT | Distribución | $/kWh | Energía | Bajío | NA | 0.9722
DB1DistribuciónCentro Occidente | DB1EnergíaCentro Occidente | DB1DistribuciónEnergíaCentro Occidente | DB1 | Distribución | $/kWh | Energía | Centro Occidente | NA | 1.6047
DB2DistribuciónCentro Occidente | DB2EnergíaCentro Occidente | DB2DistribuciónEnergíaCentro Occidente | DB2 | Distribución | $/kWh | Energía | Centro Occidente | NA | 1.3754
PDBTDistribuciónCentro Occidente | PDBTEnergíaCentro Occidente | PDBTDistribuciónEnergíaCentro Occidente | PDBT | Distribución | $/kWh | Energía | Centro Occidente | NA | 1.3076
RABTDistribuciónCentro Occidente | RABTEnergíaCentro Occidente | RABTDistribuciónEnergíaCentro Occidente | RABT | Distribución | $/kWh | Energía | Centro Occidente | NA | 1.3076
APBTDistribuciónCentro Occidente | APBTEnergíaCentro Occidente | APBTDistribuciónEnergíaCentro Occidente | APBT | Distribución | $/kWh | Energía | Centro Occidente | NA | 1.3076
DB1DistribuciónCentro Oriente | DB1EnergíaCentro Oriente | DB1DistribuciónEnergíaCentro Oriente | DB1 | Distribución | $/kWh | Energía | Centro Oriente | NA | 1.4928
DB2DistribuciónCentro Oriente | DB2EnergíaCentro Oriente | DB2DistribuciónEnergíaCentro Oriente | DB2 | Distribución | $/kWh | Energía | Centro Oriente | NA | 1.2799
PDBTDistribuciónCentro Oriente | PDBTEnergíaCentro Oriente | PDBTDistribuciónEnergíaCentro Oriente | PDBT | Distribución | $/kWh | Energía | Centro Oriente | NA | 1.2161
RABTDistribuciónCentro Oriente | RABTEnergíaCentro Oriente | RABTDistribuciónEnergíaCentro Oriente | RABT | Distribución | $/kWh | Energía | Centro Oriente | NA | 1.2161
APBTDistribuciónCentro Oriente | APBTEnergíaCentro Oriente | APBTDistribuciónEnergíaCentro Oriente | APBT | Distribución | $/kWh | Energía | Centro Oriente | NA | 1.2161
DB1DistribuciónCentro Sur | DB1EnergíaCentro Sur | DB1DistribuciónEnergíaCentro Sur | DB1 | Distribución | $/kWh | Energía | Centro Sur | NA | 1.684
DB2DistribuciónCentro Sur | DB2EnergíaCentro Sur | DB2DistribuciónEnergíaCentro Sur | DB2 | Distribución | $/kWh | Energía | Centro Sur | NA | 1.4425
PDBTDistribuciónCentro Sur | PDBTEnergíaCentro Sur | PDBTDistribuciónEnergíaCentro Sur | PDBT | Distribución | $/kWh | Energía | Centro Sur | NA | 1.372
RABTDistribuciónCentro Sur | RABTEnergíaCentro Sur | RABTDistribuciónEnergíaCentro Sur | RABT | Distribución | $/kWh | Energía | Centro Sur | NA | 1.372
APBTDistribuciónCentro Sur | APBTEnergíaCentro Sur | APBTDistribuciónEnergíaCentro Sur | APBT | Distribución | $/kWh | Energía | Centro Sur | NA | 1.372
DB1DistribuciónGolfo Centro | DB1EnergíaGolfo Centro | DB1DistribuciónEnergíaGolfo Centro | DB1 | Distribución | $/kWh | Energía | Golfo Centro | NA | 1.164
DB2DistribuciónGolfo Centro | DB2EnergíaGolfo Centro | DB2DistribuciónEnergíaGolfo Centro | DB2 | Distribución | $/kWh | Energía | Golfo Centro | NA | 0.9424
PDBTDistribuciónGolfo Centro | PDBTEnergíaGolfo Centro | PDBTDistribuciónEnergíaGolfo Centro | PDBT | Distribución | $/kWh | Energía | Golfo Centro | NA | 1.1684
RABTDistribuciónGolfo Centro | RABTEnergíaGolfo Centro | RABTDistribuciónEnergíaGolfo Centro | RABT | Distribución | $/kWh | Energía | Golfo Centro | NA | 1.1684
APBTDistribuciónGolfo Centro | APBTEnergíaGolfo Centro | APBTDistribuciónEnergíaGolfo Centro | APBT | Distribución | $/kWh | Energía | Golfo Centro | NA | 1.1684
DB1DistribuciónGolfo Norte | DB1EnergíaGolfo Norte | DB1DistribuciónEnergíaGolfo Norte | DB1 | Distribución | $/kWh | Energía | Golfo Norte | NA | 0.8438
DB2DistribuciónGolfo Norte | DB2EnergíaGolfo Norte | DB2DistribuciónEnergíaGolfo Norte | DB2 | Distribución | $/kWh | Energía | Golfo Norte | NA | 0.6835
PDBTDistribuciónGolfo Norte | PDBTEnergíaGolfo Norte | PDBTDistribuciónEnergíaGolfo Norte | PDBT | Distribución | $/kWh | Energía | Golfo Norte | NA | 0.8474
RABTDistribuciónGolfo Norte | RABTEnergíaGolfo Norte | RABTDistribuciónEnergíaGolfo Norte | RABT | Distribución | $/kWh | Energía | Golfo Norte | NA | 0.8474
APBTDistribuciónGolfo Norte | APBTEnergíaGolfo Norte | APBTDistribuciónEnergíaGolfo Norte | APBT | Distribución | $/kWh | Energía | Golfo Norte | NA | 0.8474
DB1DistribuciónJalisco | DB1EnergíaJalisco | DB1DistribuciónEnergíaJalisco | DB1 | Distribución | $/kWh | Energía | Jalisco | NA | 1.7114
DB2DistribuciónJalisco | DB2EnergíaJalisco | DB2DistribuciónEnergíaJalisco | DB2 | Distribución | $/kWh | Energía | Jalisco | NA | 1.4668
PDBTDistribuciónJalisco | PDBTEnergíaJalisco | PDBTDistribuciónEnergíaJalisco | PDBT | Distribución | $/kWh | Energía | Jalisco | NA | 1.3951
RABTDistribuciónJalisco | RABTEnergíaJalisco | RABTDistribuciónEnergíaJalisco | RABT | Distribución | $/kWh | Energía | Jalisco | NA | 1.3951
APBTDistribuciónJalisco | APBTEnergíaJalisco | APBTDistribuciónEnergíaJalisco | APBT | Distribución | $/kWh | Energía | Jalisco | NA | 1.3951
DB1DistribuciónNoroeste | DB1EnergíaNoroeste | DB1DistribuciónEnergíaNoroeste | DB1 | Distribución | $/kWh | Energía | Noroeste | NA | 0.9381
DB2DistribuciónNoroeste | DB2EnergíaNoroeste | DB2DistribuciónEnergíaNoroeste | DB2 | Distribución | $/kWh | Energía | Noroeste | NA | 0.7413
PDBTDistribuciónNoroeste | PDBTEnergíaNoroeste | PDBTDistribuciónEnergíaNoroeste | PDBT | Distribución | $/kWh | Energía | Noroeste | NA | 0.8072
RABTDistribuciónNoroeste | RABTEnergíaNoroeste | RABTDistribuciónEnergíaNoroeste | RABT | Distribución | $/kWh | Energía | Noroeste | NA | 0.8072
APBTDistribuciónNoroeste | APBTEnergíaNoroeste | APBTDistribuciónEnergíaNoroeste | APBT | Distribución | $/kWh | Energía | Noroeste | NA | 0.8072
DB1DistribuciónNorte | DB1EnergíaNorte | DB1DistribuciónEnergíaNorte | DB1 | Distribución | $/kWh | Energía | Norte | NA | 1.4078
DB2DistribuciónNorte | DB2EnergíaNorte | DB2DistribuciónEnergíaNorte | DB2 | Distribución | $/kWh | Energía | Norte | NA | 1.2476
PDBTDistribuciónNorte | PDBTEnergíaNorte | PDBTDistribuciónEnergíaNorte | PDBT | Distribución | $/kWh | Energía | Norte | NA | 1.3317
RABTDistribuciónNorte | RABTEnergíaNorte | RABTDistribuciónEnergíaNorte | RABT | Distribución | $/kWh | Energía | Norte | NA | 1.3317
APBTDistribuciónNorte | APBTEnergíaNorte | APBTDistribuciónEnergíaNorte | APBT | Distribución | $/kWh | Energía | Norte | NA | 1.3317
DB1DistribuciónOriente | DB1EnergíaOriente | DB1DistribuciónEnergíaOriente | DB1 | Distribución | $/kWh | Energía | Oriente | NA | 1.6259
DB2DistribuciónOriente | DB2EnergíaOriente | DB2DistribuciónEnergíaOriente | DB2 | Distribución | $/kWh | Energía | Oriente | NA | 1.3967
PDBTDistribuciónOriente | PDBTEnergíaOriente | PDBTDistribuciónEnergíaOriente | PDBT | Distribución | $/kWh | Energía | Oriente | NA | 1.3292
RABTDistribuciónOriente | RABTEnergíaOriente | RABTDistribuciónEnergíaOriente | RABT | Distribución | $/kWh | Energía | Oriente | NA | 1.3292
APBTDistribuciónOriente | APBTEnergíaOriente | APBTDistribuciónEnergíaOriente | APBT | Distribución | $/kWh | Energía | Oriente | NA | 1.3292
DB1DistribuciónPeninsular | DB1EnergíaPeninsular | DB1DistribuciónEnergíaPeninsular | DB1 | Distribución | $/kWh | Energía | Peninsular | NA | 1.0664
DB2DistribuciónPeninsular | DB2EnergíaPeninsular | DB2DistribuciónEnergíaPeninsular | DB2 | Distribución | $/kWh | Energía | Peninsular | NA | 0.881
PDBTDistribuciónPeninsular | PDBTEnergíaPeninsular | PDBTDistribuciónEnergíaPeninsular | PDBT | Distribución | $/kWh | Energía | Peninsular | NA | 1.024
RABTDistribuciónPeninsular | RABTEnergíaPeninsular | RABTDistribuciónEnergíaPeninsular | RABT | Distribución | $/kWh | Energía | Peninsular | NA | 1.024
APBTDistribuciónPeninsular | APBTEnergíaPeninsular | APBTDistribuciónEnergíaPeninsular | APBT | Distribución | $/kWh | Energía | Peninsular | NA | 1.024
DB1DistribuciónSureste | DB1EnergíaSureste | DB1DistribuciónEnergíaSureste | DB1 | Distribución | $/kWh | Energía | Sureste | NA | 1.4207
DB2DistribuciónSureste | DB2EnergíaSureste | DB2DistribuciónEnergíaSureste | DB2 | Distribución | $/kWh | Energía | Sureste | NA | 1.218
PDBTDistribuciónSureste | PDBTEnergíaSureste | PDBTDistribuciónEnergíaSureste | PDBT | Distribución | $/kWh | Energía | Sureste | NA | 1.1583
RABTDistribuciónSureste | RABTEnergíaSureste | RABTDistribuciónEnergíaSureste | RABT | Distribución | $/kWh | Energía | Sureste | NA | 1.1583
APBTDistribuciónSureste | APBTEnergíaSureste | APBTDistribuciónEnergíaSureste | APBT | Distribución | $/kWh | Energía | Sureste | NA | 1.1583
DB1DistribuciónValle de México Centro | DB1EnergíaValle de México Centro | DB1DistribuciónEnergíaValle de México Centro | DB1 | Distribución | $/kWh | Energía | Valle de México Centro | NA | 0.7937
DB2DistribuciónValle de México Centro | DB2EnergíaValle de México Centro | DB2DistribuciónEnergíaValle de México Centro | DB2 | Distribución | $/kWh | Energía | Valle de México Centro | NA | 0.6807
PDBTDistribuciónValle de México Centro | PDBTEnergíaValle de México Centro | PDBTDistribuciónEnergíaValle de México Centro | PDBT | Distribución | $/kWh | Energía | Valle de México Centro | NA | 0.6469
RABTDistribuciónValle de México Centro | RABTEnergíaValle de México Centro | RABTDistribuciónEnergíaValle de México Centro | RABT | Distribución | $/kWh | Energía | Valle de México Centro | NA | 0.6469
APBTDistribuciónValle de México Centro | APBTEnergíaValle de México Centro | APBTDistribuciónEnergíaValle de México Centro | APBT | Distribución | $/kWh | Energía | Valle de México Centro | NA | 0.6469
DB1DistribuciónValle de México Norte | DB1EnergíaValle de México Norte | DB1DistribuciónEnergíaValle de México Norte | DB1 | Distribución | $/kWh | Energía | Valle de México Norte | NA | 1.0192
DB2DistribuciónValle de México Norte | DB2EnergíaValle de México Norte | DB2DistribuciónEnergíaValle de México Norte | DB2 | Distribución | $/kWh | Energía | Valle de México Norte | NA | 0.8746
PDBTDistribuciónValle de México Norte | PDBTEnergíaValle de México Norte | PDBTDistribuciónEnergíaValle de México Norte | PDBT | Distribución | $/kWh | Energía | Valle de México Norte | NA | 0.8312
RABTDistribuciónValle de México Norte | RABTEnergíaValle de México Norte | RABTDistribuciónEnergíaValle de México Norte | RABT | Distribución | $/kWh | Energía | Valle de México Norte | NA | 0.8312
APBTDistribuciónValle de México Norte | APBTEnergíaValle de México Norte | APBTDistribuciónEnergíaValle de México Norte | APBT | Distribución | $/kWh | Energía | Valle de México Norte | NA | 0.8312
DB1DistribuciónValle de México Sur | DB1EnergíaValle de México Sur | DB1DistribuciónEnergíaValle de México Sur | DB1 | Distribución | $/kWh | Energía | Valle de México Sur | NA | 0.9826
DB2DistribuciónValle de México Sur | DB2EnergíaValle de México Sur | DB2DistribuciónEnergíaValle de México Sur | DB2 | Distribución | $/kWh | Energía | Valle de México Sur | NA | 0.842
PDBTDistribuciónValle de México Sur | PDBTEnergíaValle de México Sur | PDBTDistribuciónEnergíaValle de México Sur | PDBT | Distribución | $/kWh | Energía | Valle de México Sur | NA | 0.801
RABTDistribuciónValle de México Sur | RABTEnergíaValle de México Sur | RABTDistribuciónEnergíaValle de México Sur | RABT | Distribución | $/kWh | Energía | Valle de México Sur | NA | 0.801
APBTDistribuciónValle de México Sur | APBTEnergíaValle de México Sur | APBTDistribuciónEnergíaValle de México Sur | APBT | Distribución | $/kWh | Energía | Valle de México Sur | NA | 0.801
DB1GeneraciónBaja California | DB1Baja CaliforniaNA | DB1GeneraciónEnergíaBaja California | DB1 | Generación | $/kWh | Energía | Baja California | NA | 0.6534
DB2GeneraciónBaja California | DB2Baja CaliforniaNA | DB2GeneraciónEnergíaBaja California | DB2 | Generación | $/kWh | Energía | Baja California | NA | 0.65321
PDBTGeneraciónBaja California | PDBTBaja CaliforniaNA | PDBTGeneraciónEnergíaBaja California | PDBT | Generación | $/kWh | Energía | Baja California | NA | 0.70649
GDBTGeneraciónBaja California | GDBTBaja CaliforniaNA | GDBTGeneraciónEnergíaBaja California | GDBT | Generación | $/kWh | Energía | Baja California | NA | 0.71474
RABTGeneraciónBaja California | RABTBaja CaliforniaNA | RABTGeneraciónEnergíaBaja California | RABT | Generación | $/kWh | Energía | Baja California | NA | 0.65171
APBTGeneraciónBaja California | APBTBaja CaliforniaNA | APBTGeneraciónEnergíaBaja California | APBT | Generación | $/kWh | Energía | Baja California | NA | 0.58755
APMTGeneraciónBaja California | APMTBaja CaliforniaNA | APMTGeneraciónEnergíaBaja California | APMT | Generación | $/kWh | Energía | Baja California | NA | 0.50482
GDMTHGeneraciónBaja CaliforniaB | GDMTHBaja CaliforniaB | GDMTHGeneraciónEnergíaBaja California | GDMTH | Generación | $/kWh | Energía | Baja California | B | 0.44967
GDMTHGeneraciónBaja CaliforniaI | GDMTHBaja CaliforniaI | GDMTHGeneraciónEnergíaBaja California | GDMTH | Generación | $/kWh | Energía | Baja California | I | 0.81417
GDMTHGeneraciónBaja CaliforniaP | GDMTHBaja CaliforniaP | GDMTHGeneraciónEnergíaBaja California | GDMTH | Generación | $/kWh | Energía | Baja California | P | 1.1723
GDMTOGeneraciónBaja California | GDMTOBaja CaliforniaNA | GDMTOGeneraciónEnergíaBaja California | GDMTO | Generación | $/kWh | Energía | Baja California | NA | 0.55829
RAMTGeneraciónBaja California | RAMTBaja CaliforniaNA | RAMTGeneraciónEnergíaBaja California | RAMT | Generación | $/kWh | Energía | Baja California | NA | 0.64271
DISTGeneraciónBaja CaliforniaB | DISTBaja CaliforniaB | DISTGeneraciónEnergíaBaja California | DIST | Generación | $/kWh | Energía | Baja California | B | 0.49132
DISTGeneraciónBaja CaliforniaI | DISTBaja CaliforniaI | DISTGeneraciónEnergíaBaja California | DIST | Generación | $/kWh | Energía | Baja California | I | 0.88958
DISTGeneraciónBaja CaliforniaP | DISTBaja CaliforniaP | DISTGeneraciónEnergíaBaja California | DIST | Generación | $/kWh | Energía | Baja California | P | 1.2823
DISTGeneraciónBaja CaliforniaSP | DISTBaja CaliforniaSP | DISTGeneraciónEnergíaBaja California | DIST | Generación | $/kWh | Energía | Baja California | SP | 1.2037
DITGeneraciónBaja CaliforniaB | DITBaja CaliforniaB | DITGeneraciónEnergíaBaja California | DIT | Generación | $/kWh | Energía | Baja California | B | 0.56804
DITGeneraciónBaja CaliforniaI | DITBaja CaliforniaI | DITGeneraciónEnergíaBaja California | DIT | Generación | $/kWh | Energía | Baja California | I | 1.0284
DITGeneraciónBaja CaliforniaP | DITBaja CaliforniaP | DITGeneraciónEnergíaBaja California | DIT | Generación | $/kWh | Energía | Baja California | P | 1.4776
DITGeneraciónBaja CaliforniaSP | DITBaja CaliforniaSP | DITGeneraciónEnergíaBaja California | DIT | Generación | $/kWh | Energía | Baja California | SP | 1.3878
DB1GeneraciónBaja California Sur | DB1Baja California SurNA | DB1GeneraciónEnergíaBaja California Sur | DB1 | Generación | $/kWh | Energía | Baja California Sur | NA | 0.93367
DB2GeneraciónBaja California Sur | DB2Baja California SurNA | DB2GeneraciónEnergíaBaja California Sur | DB2 | Generación | $/kWh | Energía | Baja California Sur | NA | 0.93123
PDBTGeneraciónBaja California Sur | PDBTBaja California SurNA | PDBTGeneraciónEnergíaBaja California Sur | PDBT | Generación | $/kWh | Energía | Baja California Sur | NA | 2.5303
GDBTGeneraciónBaja California Sur | GDBTBaja California SurNA | GDBTGeneraciónEnergíaBaja California Sur | GDBT | Generación | $/kWh | Energía | Baja California Sur | NA | 3.0471
RABTGeneraciónBaja California Sur | RABTBaja California SurNA | RABTGeneraciónEnergíaBaja California Sur | RABT | Generación | $/kWh | Energía | Baja California Sur | NA | 0.93048
APBTGeneraciónBaja California Sur | APBTBaja California SurNA | APBTGeneraciónEnergíaBaja California Sur | APBT | Generación | $/kWh | Energía | Baja California Sur | NA | 3.1394
APMTGeneraciónBaja California Sur | APMTBaja California SurNA | APMTGeneraciónEnergíaBaja California Sur | APMT | Generación | $/kWh | Energía | Baja California Sur | NA | 2.1105
GDMTHGeneraciónBaja California SurB | GDMTHBaja California SurB | GDMTHGeneraciónEnergíaBaja California Sur | GDMTH | Generación | $/kWh | Energía | Baja California Sur | B | 2.0474
GDMTHGeneraciónBaja California SurI | GDMTHBaja California SurI | GDMTHGeneraciónEnergíaBaja California Sur | GDMTH | Generación | $/kWh | Energía | Baja California Sur | I | 2.6562
GDMTHGeneraciónBaja California SurP | GDMTHBaja California SurP | GDMTHGeneraciónEnergíaBaja California Sur | GDMTH | Generación | $/kWh | Energía | Baja California Sur | P | 3.8244
GDMTOGeneraciónBaja California Sur | GDMTOBaja California SurNA | GDMTOGeneraciónEnergíaBaja California Sur | GDMTO | Generación | $/kWh | Energía | Baja California Sur | NA | 2.3061
RAMTGeneraciónBaja California Sur | RAMTBaja California SurNA | RAMTGeneraciónEnergíaBaja California Sur | RAMT | Generación | $/kWh | Energía | Baja California Sur | NA | 0.88696
DISTGeneraciónBaja California SurB | DISTBaja California SurB | DISTGeneraciónEnergíaBaja California Sur | DIST | Generación | $/kWh | Energía | Baja California Sur | B | 2.2324
DISTGeneraciónBaja California SurI | DISTBaja California SurI | DISTGeneraciónEnergíaBaja California Sur | DIST | Generación | $/kWh | Energía | Baja California Sur | I | 2.8961
DISTGeneraciónBaja California SurP | DISTBaja California SurP | DISTGeneraciónEnergíaBaja California Sur | DIST | Generación | $/kWh | Energía | Baja California Sur | P | 4.1745
DISTGeneraciónBaja California SurSP | DISTBaja California SurSP | DISTGeneraciónEnergíaBaja California Sur | DIST | Generación | $/kWh | Energía | Baja California Sur | SP | 0
DITGeneraciónBaja California SurB | DITBaja California SurB | DITGeneraciónEnergíaBaja California Sur | DIT | Generación | $/kWh | Energía | Baja California Sur | B | 2.6121
DITGeneraciónBaja California SurI | DITBaja California SurI | DITGeneraciónEnergíaBaja California Sur | DIT | Generación | $/kWh | Energía | Baja California Sur | I | 3.2944
DITGeneraciónBaja California SurP | DITBaja California SurP | DITGeneraciónEnergíaBaja California Sur | DIT | Generación | $/kWh | Energía | Baja California Sur | P | 4.7333
DITGeneraciónBaja California SurSP | DITBaja California SurSP | DITGeneraciónEnergíaBaja California Sur | DIT | Generación | $/kWh | Energía | Baja California Sur | SP | 0
DB1GeneraciónBajío | DB1BajíoNA | DB1GeneraciónEnergíaBajío | DB1 | Generación | $/kWh | Energía | Bajío | NA | 0.84606
DB2GeneraciónBajío | DB2BajíoNA | DB2GeneraciónEnergíaBajío | DB2 | Generación | $/kWh | Energía | Bajío | NA | 0.8425
PDBTGeneraciónBajío | PDBTBajíoNA | PDBTGeneraciónEnergíaBajío | PDBT | Generación | $/kWh | Energía | Bajío | NA | 1.7636
GDBTGeneraciónBajío | GDBTBajíoNA | GDBTGeneraciónEnergíaBajío | GDBT | Generación | $/kWh | Energía | Bajío | NA | 1.7818
RABTGeneraciónBajío | RABTBajíoNA | RABTGeneraciónEnergíaBajío | RABT | Generación | $/kWh | Energía | Bajío | NA | 0.82561
APBTGeneraciónBajío | APBTBajíoNA | APBTGeneraciónEnergíaBajío | APBT | Generación | $/kWh | Energía | Bajío | NA | 1.5683
APMTGeneraciónBajío | APMTBajíoNA | APMTGeneraciónEnergíaBajío | APMT | Generación | $/kWh | Energía | Bajío | NA | 1.2644
GDMTHGeneraciónBajíoB | GDMTHBajíoB | GDMTHGeneraciónEnergíaBajío | GDMTH | Generación | $/kWh | Energía | Bajío | B | 0.92692
GDMTHGeneraciónBajíoI | GDMTHBajíoI | GDMTHGeneraciónEnergíaBajío | GDMTH | Generación | $/kWh | Energía | Bajío | I | 1.8088
GDMTHGeneraciónBajíoP | GDMTHBajíoP | GDMTHGeneraciónEnergíaBajío | GDMTH | Generación | $/kWh | Energía | Bajío | P | 2.09
GDMTOGeneraciónBajío | GDMTOBajíoNA | GDMTOGeneraciónEnergíaBajío | GDMTO | Generación | $/kWh | Energía | Bajío | NA | 1.4466
RAMTGeneraciónBajío | RAMTBajíoNA | RAMTGeneraciónEnergíaBajío | RAMT | Generación | $/kWh | Energía | Bajío | NA | 0.78172
DISTGeneraciónBajíoB | DISTBajíoB | DISTGeneraciónEnergíaBajío | DIST | Generación | $/kWh | Energía | Bajío | B | 0.97025
DISTGeneraciónBajíoI | DISTBajíoI | DISTGeneraciónEnergíaBajío | DIST | Generación | $/kWh | Energía | Bajío | I | 1.7191
DISTGeneraciónBajíoP | DISTBajíoP | DISTGeneraciónEnergíaBajío | DIST | Generación | $/kWh | Energía | Bajío | P | 2.0782
DISTGeneraciónBajíoSP | DISTBajíoSP | DISTGeneraciónEnergíaBajío | DIST | Generación | $/kWh | Energía | Bajío | SP | 0
DITGeneraciónBajíoB | DITBajíoB | DITGeneraciónEnergíaBajío | DIT | Generación | $/kWh | Energía | Bajío | B | 0.83312
DITGeneraciónBajíoI | DITBajíoI | DITGeneraciónEnergíaBajío | DIT | Generación | $/kWh | Energía | Bajío | I | 1.6285
DITGeneraciónBajíoP | DITBajíoP | DITGeneraciónEnergíaBajío | DIT | Generación | $/kWh | Energía | Bajío | P | 1.8112
DITGeneraciónBajíoSP | DITBajíoSP | DITGeneraciónEnergíaBajío | DIT | Generación | $/kWh | Energía | Bajío | SP | 0
DB1GeneraciónCentro Occidente | DB1Centro OccidenteNA | DB1GeneraciónEnergíaCentro Occidente | DB1 | Generación | $/kWh | Energía | Centro Occidente | NA | 0.81304
DB2GeneraciónCentro Occidente | DB2Centro OccidenteNA | DB2GeneraciónEnergíaCentro Occidente | DB2 | Generación | $/kWh | Energía | Centro Occidente | NA | 0.81398
PDBTGeneraciónCentro Occidente | PDBTCentro OccidenteNA | PDBTGeneraciónEnergíaCentro Occidente | PDBT | Generación | $/kWh | Energía | Centro Occidente | NA | 1.5362
GDBTGeneraciónCentro Occidente | GDBTCentro OccidenteNA | GDBTGeneraciónEnergíaCentro Occidente | GDBT | Generación | $/kWh | Energía | Centro Occidente | NA | 1.3522
RABTGeneraciónCentro Occidente | RABTCentro OccidenteNA | RABTGeneraciónEnergíaCentro Occidente | RABT | Generación | $/kWh | Energía | Centro Occidente | NA | 0.80441
APBTGeneraciónCentro Occidente | APBTCentro OccidenteNA | APBTGeneraciónEnergíaCentro Occidente | APBT | Generación | $/kWh | Energía | Centro Occidente | NA | 1.4317
APMTGeneraciónCentro Occidente | APMTCentro OccidenteNA | APMTGeneraciónEnergíaCentro Occidente | APMT | Generación | $/kWh | Energía | Centro Occidente | NA | 1.2648
GDMTHGeneraciónCentro OccidenteB | GDMTHCentro OccidenteB | GDMTHGeneraciónEnergíaCentro Occidente | GDMTH | Generación | $/kWh | Energía | Centro Occidente | B | 0.92448
GDMTHGeneraciónCentro OccidenteI | GDMTHCentro OccidenteI | GDMTHGeneraciónEnergíaCentro Occidente | GDMTH | Generación | $/kWh | Energía | Centro Occidente | I | 1.8116
GDMTHGeneraciónCentro OccidenteP | GDMTHCentro OccidenteP | GDMTHGeneraciónEnergíaCentro Occidente | GDMTH | Generación | $/kWh | Energía | Centro Occidente | P | 2.0668
GDMTOGeneraciónCentro Occidente | GDMTOCentro OccidenteNA | GDMTOGeneraciónEnergíaCentro Occidente | GDMTO | Generación | $/kWh | Energía | Centro Occidente | NA | 1.2933
RAMTGeneraciónCentro Occidente | RAMTCentro OccidenteNA | RAMTGeneraciónEnergíaCentro Occidente | RAMT | Generación | $/kWh | Energía | Centro Occidente | NA | 0.7804
DISTGeneraciónCentro OccidenteB | DISTCentro OccidenteB | DISTGeneraciónEnergíaCentro Occidente | DIST | Generación | $/kWh | Energía | Centro Occidente | B | 0.9286
DISTGeneraciónCentro OccidenteI | DISTCentro OccidenteI | DISTGeneraciónEnergíaCentro Occidente | DIST | Generación | $/kWh | Energía | Centro Occidente | I | 1.6522
DISTGeneraciónCentro OccidenteP | DISTCentro OccidenteP | DISTGeneraciónEnergíaCentro Occidente | DIST | Generación | $/kWh | Energía | Centro Occidente | P | 1.9821
DISTGeneraciónCentro OccidenteSP | DISTCentro OccidenteSP | DISTGeneraciónEnergíaCentro Occidente | DIST | Generación | $/kWh | Energía | Centro Occidente | SP | 0
DITGeneraciónCentro OccidenteB | DITCentro OccidenteB | DITGeneraciónEnergíaCentro Occidente | DIT | Generación | $/kWh | Energía | Centro Occidente | B | 0.87401
DITGeneraciónCentro OccidenteI | DITCentro OccidenteI | DITGeneraciónEnergíaCentro Occidente | DIT | Generación | $/kWh | Energía | Centro Occidente | I | 1.6306
DITGeneraciónCentro OccidenteP | DITCentro OccidenteP | DITGeneraciónEnergíaCentro Occidente | DIT | Generación | $/kWh | Energía | Centro Occidente | P | 1.8418
DITGeneraciónCentro OccidenteSP | DITCentro OccidenteSP | DITGeneraciónEnergíaCentro Occidente | DIT | Generación | $/kWh | Energía | Centro Occidente | SP | 0
DB1GeneraciónCentro Oriente | DB1Centro OrienteNA | DB1GeneraciónEnergíaCentro Oriente | DB1 | Generación | $/kWh | Energía | Centro Oriente | NA | 0.83874
DB2GeneraciónCentro Oriente | DB2Centro OrienteNA | DB2GeneraciónEnergíaCentro Oriente | DB2 | Generación | $/kWh | Energía | Centro Oriente | NA | 0.84137
PDBTGeneraciónCentro Oriente | PDBTCentro OrienteNA | PDBTGeneraciónEnergíaCentro Oriente | PDBT | Generación | $/kWh | Energía | Centro Oriente | NA | 1.531
GDBTGeneraciónCentro Oriente | GDBTCentro OrienteNA | GDBTGeneraciónEnergíaCentro Oriente | GDBT | Generación | $/kWh | Energía | Centro Oriente | NA | 1.6045
RABTGeneraciónCentro Oriente | RABTCentro OrienteNA | RABTGeneraciónEnergíaCentro Oriente | RABT | Generación | $/kWh | Energía | Centro Oriente | NA | 0.8198
APBTGeneraciónCentro Oriente | APBTCentro OrienteNA | APBTGeneraciónEnergíaCentro Oriente | APBT | Generación | $/kWh | Energía | Centro Oriente | NA | 1.5422
APMTGeneraciónCentro Oriente | APMTCentro OrienteNA | APMTGeneraciónEnergíaCentro Oriente | APMT | Generación | $/kWh | Energía | Centro Oriente | NA | 1.261
GDMTHGeneraciónCentro OrienteB | GDMTHCentro OrienteB | GDMTHGeneraciónEnergíaCentro Oriente | GDMTH | Generación | $/kWh | Energía | Centro Oriente | B | 0.92166
GDMTHGeneraciónCentro OrienteI | GDMTHCentro OrienteI | GDMTHGeneraciónEnergíaCentro Oriente | GDMTH | Generación | $/kWh | Energía | Centro Oriente | I | 1.8126
GDMTHGeneraciónCentro OrienteP | GDMTHCentro OrienteP | GDMTHGeneraciónEnergíaCentro Oriente | GDMTH | Generación | $/kWh | Energía | Centro Oriente | P | 2.0728
GDMTOGeneraciónCentro Oriente | GDMTOCentro OrienteNA | GDMTOGeneraciónEnergíaCentro Oriente | GDMTO | Generación | $/kWh | Energía | Centro Oriente | NA | 1.4255
RAMTGeneraciónCentro Oriente | RAMTCentro OrienteNA | RAMTGeneraciónEnergíaCentro Oriente | RAMT | Generación | $/kWh | Energía | Centro Oriente | NA | 0.77928
DISTGeneraciónCentro OrienteB | DISTCentro OrienteB | DISTGeneraciónEnergíaCentro Oriente | DIST | Generación | $/kWh | Energía | Centro Oriente | B | 0.91134
DISTGeneraciónCentro OrienteI | DISTCentro OrienteI | DISTGeneraciónEnergíaCentro Oriente | DIST | Generación | $/kWh | Energía | Centro Oriente | I | 1.6959
DISTGeneraciónCentro OrienteP | DISTCentro OrienteP | DISTGeneraciónEnergíaCentro Oriente | DIST | Generación | $/kWh | Energía | Centro Oriente | P | 1.9394
DISTGeneraciónCentro OrienteSP | DISTCentro OrienteSP | DISTGeneraciónEnergíaCentro Oriente | DIST | Generación | $/kWh | Energía | Centro Oriente | SP | 0
DITGeneraciónCentro OrienteB | DITCentro OrienteB | DITGeneraciónEnergíaCentro Oriente | DIT | Generación | $/kWh | Energía | Centro Oriente | B | 0.92729
DITGeneraciónCentro OrienteI | DITCentro OrienteI | DITGeneraciónEnergíaCentro Oriente | DIT | Generación | $/kWh | Energía | Centro Oriente | I | 1.6555
DITGeneraciónCentro OrienteP | DITCentro OrienteP | DITGeneraciónEnergíaCentro Oriente | DIT | Generación | $/kWh | Energía | Centro Oriente | P | 1.9758
DITGeneraciónCentro OrienteSP | DITCentro OrienteSP | DITGeneraciónEnergíaCentro Oriente | DIT | Generación | $/kWh | Energía | Centro Oriente | SP | 0
DB1GeneraciónCentro Sur | DB1Centro SurNA | DB1GeneraciónEnergíaCentro Sur | DB1 | Generación | $/kWh | Energía | Centro Sur | NA | 0.8545
DB2GeneraciónCentro Sur | DB2Centro SurNA | DB2GeneraciónEnergíaCentro Sur | DB2 | Generación | $/kWh | Energía | Centro Sur | NA | 0.844
PDBTGeneraciónCentro Sur | PDBTCentro SurNA | PDBTGeneraciónEnergíaCentro Sur | PDBT | Generación | $/kWh | Energía | Centro Sur | NA | 1.4325
GDBTGeneraciónCentro Sur | GDBTCentro SurNA | GDBTGeneraciónEnergíaCentro Sur | GDBT | Generación | $/kWh | Energía | Centro Sur | NA | 1.4509
RABTGeneraciónCentro Sur | RABTCentro SurNA | RABTGeneraciónEnergíaCentro Sur | RABT | Generación | $/kWh | Energía | Centro Sur | NA | 0.84231
APBTGeneraciónCentro Sur | APBTCentro SurNA | APBTGeneraciónEnergíaCentro Sur | APBT | Generación | $/kWh | Energía | Centro Sur | NA | 1.6949
APMTGeneraciónCentro Sur | APMTCentro SurNA | APMTGeneraciónEnergíaCentro Sur | APMT | Generación | $/kWh | Energía | Centro Sur | NA | 0.98751
GDMTHGeneraciónCentro SurB | GDMTHCentro SurB | GDMTHGeneraciónEnergíaCentro Sur | GDMTH | Generación | $/kWh | Energía | Centro Sur | B | 0.83068
GDMTHGeneraciónCentro SurI | GDMTHCentro SurI | GDMTHGeneraciónEnergíaCentro Sur | GDMTH | Generación | $/kWh | Energía | Centro Sur | I | 1.6272
GDMTHGeneraciónCentro SurP | GDMTHCentro SurP | GDMTHGeneraciónEnergíaCentro Sur | GDMTH | Generación | $/kWh | Energía | Centro Sur | P | 1.8694
GDMTOGeneraciónCentro Sur | GDMTOCentro SurNA | GDMTOGeneraciónEnergíaCentro Sur | GDMTO | Generación | $/kWh | Energía | Centro Sur | NA | 1.1533
RAMTGeneraciónCentro Sur | RAMTCentro SurNA | RAMTGeneraciónEnergíaCentro Sur | RAMT | Generación | $/kWh | Energía | Centro Sur | NA | 0.78584
DISTGeneraciónCentro SurB | DISTCentro SurB | DISTGeneraciónEnergíaCentro Sur | DIST | Generación | $/kWh | Energía | Centro Sur | B | 0.95862
DISTGeneraciónCentro SurI | DISTCentro SurI | DISTGeneraciónEnergíaCentro Sur | DIST | Generación | $/kWh | Energía | Centro Sur | I | 1.7171
DISTGeneraciónCentro SurP | DISTCentro SurP | DISTGeneraciónEnergíaCentro Sur | DIST | Generación | $/kWh | Energía | Centro Sur | P | 2.0412
DISTGeneraciónCentro SurSP | DISTCentro SurSP | DISTGeneraciónEnergíaCentro Sur | DIST | Generación | $/kWh | Energía | Centro Sur | SP | 0
DITGeneraciónCentro SurB | DITCentro SurB | DITGeneraciónEnergíaCentro Sur | DIT | Generación | $/kWh | Energía | Centro Sur | B | 0.99726
DITGeneraciónCentro SurI | DITCentro SurI | DITGeneraciónEnergíaCentro Sur | DIT | Generación | $/kWh | Energía | Centro Sur | I | 1.7818
DITGeneraciónCentro SurP | DITCentro SurP | DITGeneraciónEnergíaCentro Sur | DIT | Generación | $/kWh | Energía | Centro Sur | P | 2.1075
DITGeneraciónCentro SurSP | DITCentro SurSP | DITGeneraciónEnergíaCentro Sur | DIT | Generación | $/kWh | Energía | Centro Sur | SP | 0
DB1GeneraciónGolfo Centro | DB1Golfo CentroNA | DB1GeneraciónEnergíaGolfo Centro | DB1 | Generación | $/kWh | Energía | Golfo Centro | NA | 0.79916
DB2GeneraciónGolfo Centro | DB2Golfo CentroNA | DB2GeneraciónEnergíaGolfo Centro | DB2 | Generación | $/kWh | Energía | Golfo Centro | NA | 0.80291
PDBTGeneraciónGolfo Centro | PDBTGolfo CentroNA | PDBTGeneraciónEnergíaGolfo Centro | PDBT | Generación | $/kWh | Energía | Golfo Centro | NA | 1.7383
GDBTGeneraciónGolfo Centro | GDBTGolfo CentroNA | GDBTGeneraciónEnergíaGolfo Centro | GDBT | Generación | $/kWh | Energía | Golfo Centro | NA | 1.5854
RABTGeneraciónGolfo Centro | RABTGolfo CentroNA | RABTGeneraciónEnergíaGolfo Centro | RABT | Generación | $/kWh | Energía | Golfo Centro | NA | 0.79804
APBTGeneraciónGolfo Centro | APBTGolfo CentroNA | APBTGeneraciónEnergíaGolfo Centro | APBT | Generación | $/kWh | Energía | Golfo Centro | NA | 1.3674
APMTGeneraciónGolfo Centro | APMTGolfo CentroNA | APMTGeneraciónEnergíaGolfo Centro | APMT | Generación | $/kWh | Energía | Golfo Centro | NA | 1.1685
GDMTHGeneraciónGolfo CentroB | GDMTHGolfo CentroB | GDMTHGeneraciónEnergíaGolfo Centro | GDMTH | Generación | $/kWh | Energía | Golfo Centro | B | 0.8682
GDMTHGeneraciónGolfo CentroI | GDMTHGolfo CentroI | GDMTHGeneraciónEnergíaGolfo Centro | GDMTH | Generación | $/kWh | Energía | Golfo Centro | I | 1.613
GDMTHGeneraciónGolfo CentroP | GDMTHGolfo CentroP | GDMTHGeneraciónEnergíaGolfo Centro | GDMTH | Generación | $/kWh | Energía | Golfo Centro | P | 1.9024
GDMTOGeneraciónGolfo Centro | GDMTOGolfo CentroNA | GDMTOGeneraciónEnergíaGolfo Centro | GDMTO | Generación | $/kWh | Energía | Golfo Centro | NA | 1.2503
RAMTGeneraciónGolfo Centro | RAMTGolfo CentroNA | RAMTGeneraciónEnergíaGolfo Centro | RAMT | Generación | $/kWh | Energía | Golfo Centro | NA | 0.76952
DISTGeneraciónGolfo CentroB | DISTGolfo CentroB | DISTGeneraciónEnergíaGolfo Centro | DIST | Generación | $/kWh | Energía | Golfo Centro | B | 0.89709
DISTGeneraciónGolfo CentroI | DISTGolfo CentroI | DISTGeneraciónEnergíaGolfo Centro | DIST | Generación | $/kWh | Energía | Golfo Centro | I | 1.5679
DISTGeneraciónGolfo CentroP | DISTGolfo CentroP | DISTGeneraciónEnergíaGolfo Centro | DIST | Generación | $/kWh | Energía | Golfo Centro | P | 1.7964
DISTGeneraciónGolfo CentroSP | DISTGolfo CentroSP | DISTGeneraciónEnergíaGolfo Centro | DIST | Generación | $/kWh | Energía | Golfo Centro | SP | 0
DITGeneraciónGolfo CentroB | DITGolfo CentroB | DITGeneraciónEnergíaGolfo Centro | DIT | Generación | $/kWh | Energía | Golfo Centro | B | 0.94905
DITGeneraciónGolfo CentroI | DITGolfo CentroI | DITGeneraciónEnergíaGolfo Centro | DIT | Generación | $/kWh | Energía | Golfo Centro | I | 1.7608
DITGeneraciónGolfo CentroP | DITGolfo CentroP | DITGeneraciónEnergíaGolfo Centro | DIT | Generación | $/kWh | Energía | Golfo Centro | P | 1.9289
DITGeneraciónGolfo CentroSP | DITGolfo CentroSP | DITGeneraciónEnergíaGolfo Centro | DIT | Generación | $/kWh | Energía | Golfo Centro | SP | 0
DB1GeneraciónGolfo Norte | DB1Golfo NorteNA | DB1GeneraciónEnergíaGolfo Norte | DB1 | Generación | $/kWh | Energía | Golfo Norte | NA | 0.78209
DB2GeneraciónGolfo Norte | DB2Golfo NorteNA | DB2GeneraciónEnergíaGolfo Norte | DB2 | Generación | $/kWh | Energía | Golfo Norte | NA | 0.78209
PDBTGeneraciónGolfo Norte | PDBTGolfo NorteNA | PDBTGeneraciónEnergíaGolfo Norte | PDBT | Generación | $/kWh | Energía | Golfo Norte | NA | 1.5332
GDBTGeneraciónGolfo Norte | GDBTGolfo NorteNA | GDBTGeneraciónEnergíaGolfo Norte | GDBT | Generación | $/kWh | Energía | Golfo Norte | NA | 1.2813
RABTGeneraciónGolfo Norte | RABTGolfo NorteNA | RABTGeneraciónEnergíaGolfo Norte | RABT | Generación | $/kWh | Energía | Golfo Norte | NA | 0.78096
APBTGeneraciónGolfo Norte | APBTGolfo NorteNA | APBTGeneraciónEnergíaGolfo Norte | APBT | Generación | $/kWh | Energía | Golfo Norte | NA | 1.28
APMTGeneraciónGolfo Norte | APMTGolfo NorteNA | APMTGeneraciónEnergíaGolfo Norte | APMT | Generación | $/kWh | Energía | Golfo Norte | NA | 1.023
GDMTHGeneraciónGolfo NorteB | GDMTHGolfo NorteB | GDMTHGeneraciónEnergíaGolfo Norte | GDMTH | Generación | $/kWh | Energía | Golfo Norte | B | 0.89071
GDMTHGeneraciónGolfo NorteI | GDMTHGolfo NorteI | GDMTHGeneraciónEnergíaGolfo Norte | GDMTH | Generación | $/kWh | Energía | Golfo Norte | I | 1.4983
GDMTHGeneraciónGolfo NorteP | GDMTHGolfo NorteP | GDMTHGeneraciónEnergíaGolfo Norte | GDMTH | Generación | $/kWh | Energía | Golfo Norte | P | 1.6439
GDMTOGeneraciónGolfo Norte | GDMTOGolfo NorteNA | GDMTOGeneraciónEnergíaGolfo Norte | GDMTO | Generación | $/kWh | Energía | Golfo Norte | NA | 1.1541
RAMTGeneraciónGolfo Norte | RAMTGolfo NorteNA | RAMTGeneraciónEnergíaGolfo Norte | RAMT | Generación | $/kWh | Energía | Golfo Norte | NA | 0.74401
DISTGeneraciónGolfo NorteB | DISTGolfo NorteB | DISTGeneraciónEnergíaGolfo Norte | DIST | Generación | $/kWh | Energía | Golfo Norte | B | 0.86426
DISTGeneraciónGolfo NorteI | DISTGolfo NorteI | DISTGeneraciónEnergíaGolfo Norte | DIST | Generación | $/kWh | Energía | Golfo Norte | I | 1.4747
DISTGeneraciónGolfo NorteP | DISTGolfo NorteP | DISTGeneraciónEnergíaGolfo Norte | DIST | Generación | $/kWh | Energía | Golfo Norte | P | 1.6184
DISTGeneraciónGolfo NorteSP | DISTGolfo NorteSP | DISTGeneraciónEnergíaGolfo Norte | DIST | Generación | $/kWh | Energía | Golfo Norte | SP | 0
DITGeneraciónGolfo NorteB | DITGolfo NorteB | DITGeneraciónEnergíaGolfo Norte | DIT | Generación | $/kWh | Energía | Golfo Norte | B | 0.77496
DITGeneraciónGolfo NorteI | DITGolfo NorteI | DITGeneraciónEnergíaGolfo Norte | DIT | Generación | $/kWh | Energía | Golfo Norte | I | 1.4289
DITGeneraciónGolfo NorteP | DITGolfo NorteP | DITGeneraciónEnergíaGolfo Norte | DIT | Generación | $/kWh | Energía | Golfo Norte | P | 1.5058
DITGeneraciónGolfo NorteSP | DITGolfo NorteSP | DITGeneraciónEnergíaGolfo Norte | DIT | Generación | $/kWh | Energía | Golfo Norte | SP | 0
DB1GeneraciónJalisco | DB1JaliscoNA | DB1GeneraciónEnergíaJalisco | DB1 | Generación | $/kWh | Energía | Jalisco | NA | 0.83893
DB2GeneraciónJalisco | DB2JaliscoNA | DB2GeneraciónEnergíaJalisco | DB2 | Generación | $/kWh | Energía | Jalisco | NA | 0.841
PDBTGeneraciónJalisco | PDBTJaliscoNA | PDBTGeneraciónEnergíaJalisco | PDBT | Generación | $/kWh | Energía | Jalisco | NA | 1.8852
GDBTGeneraciónJalisco | GDBTJaliscoNA | GDBTGeneraciónEnergíaJalisco | GDBT | Generación | $/kWh | Energía | Jalisco | NA | 1.4021
RABTGeneraciónJalisco | RABTJaliscoNA | RABTGeneraciónEnergíaJalisco | RABT | Generación | $/kWh | Energía | Jalisco | NA | 0.82711
APBTGeneraciónJalisco | APBTJaliscoNA | APBTGeneraciónEnergíaJalisco | APBT | Generación | $/kWh | Energía | Jalisco | NA | 1.5856
APMTGeneraciónJalisco | APMTJaliscoNA | APMTGeneraciónEnergíaJalisco | APMT | Generación | $/kWh | Energía | Jalisco | NA | 1.2768
GDMTHGeneraciónJaliscoB | GDMTHJaliscoB | GDMTHGeneraciónEnergíaJalisco | GDMTH | Generación | $/kWh | Energía | Jalisco | B | 0.88283
GDMTHGeneraciónJaliscoI | GDMTHJaliscoI | GDMTHGeneraciónEnergíaJalisco | GDMTH | Generación | $/kWh | Energía | Jalisco | I | 1.7401
GDMTHGeneraciónJaliscoP | GDMTHJaliscoP | GDMTHGeneraciónEnergíaJalisco | GDMTH | Generación | $/kWh | Energía | Jalisco | P | 1.9842
GDMTOGeneraciónJalisco | GDMTOJaliscoNA | GDMTOGeneraciónEnergíaJalisco | GDMTO | Generación | $/kWh | Energía | Jalisco | NA | 1.3139
RAMTGeneraciónJalisco | RAMTJaliscoNA | RAMTGeneraciónEnergíaJalisco | RAMT | Generación | $/kWh | Energía | Jalisco | NA | 0.78284
DISTGeneraciónJaliscoB | DISTJaliscoB | DISTGeneraciónEnergíaJalisco | DIST | Generación | $/kWh | Energía | Jalisco | B | 0.95036
DISTGeneraciónJaliscoI | DISTJaliscoI | DISTGeneraciónEnergíaJalisco | DIST | Generación | $/kWh | Energía | Jalisco | I | 1.6968
DISTGeneraciónJaliscoP | DISTJaliscoP | DISTGeneraciónEnergíaJalisco | DIST | Generación | $/kWh | Energía | Jalisco | P | 2.0429
DISTGeneraciónJaliscoSP | DISTJaliscoSP | DISTGeneraciónEnergíaJalisco | DIST | Generación | $/kWh | Energía | Jalisco | SP | 0
DITGeneraciónJaliscoB | DITJaliscoB | DITGeneraciónEnergíaJalisco | DIT | Generación | $/kWh | Energía | Jalisco | B | 0.84906
DITGeneraciónJaliscoI | DITJaliscoI | DITGeneraciónEnergíaJalisco | DIT | Generación | $/kWh | Energía | Jalisco | I | 1.6347
DITGeneraciónJaliscoP | DITJaliscoP | DITGeneraciónEnergíaJalisco | DIT | Generación | $/kWh | Energía | Jalisco | P | 1.8703
DITGeneraciónJaliscoSP | DITJaliscoSP | DITGeneraciónEnergíaJalisco | DIT | Generación | $/kWh | Energía | Jalisco | SP | 0
DB1GeneraciónNoroeste | DB1NoroesteNA | DB1GeneraciónEnergíaNoroeste | DB1 | Generación | $/kWh | Energía | Noroeste | NA | 0.76371
DB2GeneraciónNoroeste | DB2NoroesteNA | DB2GeneraciónEnergíaNoroeste | DB2 | Generación | $/kWh | Energía | Noroeste | NA | 0.76352
PDBTGeneraciónNoroeste | PDBTNoroesteNA | PDBTGeneraciónEnergíaNoroeste | PDBT | Generación | $/kWh | Energía | Noroeste | NA | 1.4914
GDBTGeneraciónNoroeste | GDBTNoroesteNA | GDBTGeneraciónEnergíaNoroeste | GDBT | Generación | $/kWh | Energía | Noroeste | NA | 1.4325
RABTGeneraciónNoroeste | RABTNoroesteNA | RABTGeneraciónEnergíaNoroeste | RABT | Generación | $/kWh | Energía | Noroeste | NA | 0.76014
APBTGeneraciónNoroeste | APBTNoroesteNA | APBTGeneraciónEnergíaNoroeste | APBT | Generación | $/kWh | Energía | Noroeste | NA | 1.2644
APMTGeneraciónNoroeste | APMTNoroesteNA | APMTGeneraciónEnergíaNoroeste | APMT | Generación | $/kWh | Energía | Noroeste | NA | 1.0939
GDMTHGeneraciónNoroesteB | GDMTHNoroesteB | GDMTHGeneraciónEnergíaNoroeste | GDMTH | Generación | $/kWh | Energía | Noroeste | B | 0.83518
GDMTHGeneraciónNoroesteI | GDMTHNoroesteI | GDMTHGeneraciónEnergíaNoroeste | GDMTH | Generación | $/kWh | Energía | Noroeste | I | 1.4649
GDMTHGeneraciónNoroesteP | GDMTHNoroesteP | GDMTHGeneraciónEnergíaNoroeste | GDMTH | Generación | $/kWh | Energía | Noroeste | P | 1.6465
GDMTOGeneraciónNoroeste | GDMTONoroesteNA | GDMTOGeneraciónEnergíaNoroeste | GDMTO | Generación | $/kWh | Energía | Noroeste | NA | 1.1929
RAMTGeneraciónNoroeste | RAMTNoroesteNA | RAMTGeneraciónEnergíaNoroeste | RAMT | Generación | $/kWh | Energía | Noroeste | NA | 0.73876
DISTGeneraciónNoroesteB | DISTNoroesteB | DISTGeneraciónEnergíaNoroeste | DIST | Generación | $/kWh | Energía | Noroeste | B | 0.86388
DISTGeneraciónNoroesteI | DISTNoroesteI | DISTGeneraciónEnergíaNoroeste | DIST | Generación | $/kWh | Energía | Noroeste | I | 1.4047
DISTGeneraciónNoroesteP | DISTNoroesteP | DISTGeneraciónEnergíaNoroeste | DIST | Generación | $/kWh | Energía | Noroeste | P | 1.6705
DISTGeneraciónNoroesteSP | DISTNoroesteSP | DISTGeneraciónEnergíaNoroeste | DIST | Generación | $/kWh | Energía | Noroeste | SP | 0
DITGeneraciónNoroesteB | DITNoroesteB | DITGeneraciónEnergíaNoroeste | DIT | Generación | $/kWh | Energía | Noroeste | B | 0.74701
DITGeneraciónNoroesteI | DITNoroesteI | DITGeneraciónEnergíaNoroeste | DIT | Generación | $/kWh | Energía | Noroeste | I | 1.3134
DITGeneraciónNoroesteP | DITNoroesteP | DITGeneraciónEnergíaNoroeste | DIT | Generación | $/kWh | Energía | Noroeste | P | 1.4603
DITGeneraciónNoroesteSP | DITNoroesteSP | DITGeneraciónEnergíaNoroeste | DIT | Generación | $/kWh | Energía | Noroeste | SP | 0
DB1GeneraciónNorte | DB1NorteNA | DB1GeneraciónEnergíaNorte | DB1 | Generación | $/kWh | Energía | Norte | NA | 0.80104
DB2GeneraciónNorte | DB2NorteNA | DB2GeneraciónEnergíaNorte | DB2 | Generación | $/kWh | Energía | Norte | NA | 0.78809
PDBTGeneraciónNorte | PDBTNorteNA | PDBTGeneraciónEnergíaNorte | PDBT | Generación | $/kWh | Energía | Norte | NA | 1.3364
GDBTGeneraciónNorte | GDBTNorteNA | GDBTGeneraciónEnergíaNorte | GDBT | Generación | $/kWh | Energía | Norte | NA | 1.5025
RABTGeneraciónNorte | RABTNorteNA | RABTGeneraciónEnergíaNorte | RABT | Generación | $/kWh | Energía | Norte | NA | 0.78791
APBTGeneraciónNorte | APBTNorteNA | APBTGeneraciónEnergíaNorte | APBT | Generación | $/kWh | Energía | Norte | NA | 1.3464
APMTGeneraciónNorte | APMTNorteNA | APMTGeneraciónEnergíaNorte | APMT | Generación | $/kWh | Energía | Norte | NA | 1.1297
GDMTHGeneraciónNorteB | GDMTHNorteB | GDMTHGeneraciónEnergíaNorte | GDMTH | Generación | $/kWh | Energía | Norte | B | 0.89108
GDMTHGeneraciónNorteI | GDMTHNorteI | GDMTHGeneraciónEnergíaNorte | GDMTH | Generación | $/kWh | Energía | Norte | I | 1.5405
GDMTHGeneraciónNorteP | GDMTHNorteP | GDMTHGeneraciónEnergíaNorte | GDMTH | Generación | $/kWh | Energía | Norte | P | 1.8384
GDMTOGeneraciónNorte | GDMTONorteNA | GDMTOGeneraciónEnergíaNorte | GDMTO | Generación | $/kWh | Energía | Norte | NA | 1.1275
RAMTGeneraciónNorte | RAMTNorteNA | RAMTGeneraciónEnergíaNorte | RAMT | Generación | $/kWh | Energía | Norte | NA | 0.7577
DISTGeneraciónNorteB | DISTNorteB | DISTGeneraciónEnergíaNorte | DIST | Generación | $/kWh | Energía | Norte | B | 0.83762
DISTGeneraciónNorteI | DISTNorteI | DISTGeneraciónEnergíaNorte | DIST | Generación | $/kWh | Energía | Norte | I | 1.4713
DISTGeneraciónNorteP | DISTNorteP | DISTGeneraciónEnergíaNorte | DIST | Generación | $/kWh | Energía | Norte | P | 1.7606
DISTGeneraciónNorteSP | DISTNorteSP | DISTGeneraciónEnergíaNorte | DIST | Generación | $/kWh | Energía | Norte | SP | 0
DITGeneraciónNorteB | DITNorteB | DITGeneraciónEnergíaNorte | DIT | Generación | $/kWh | Energía | Norte | B | 0.841
DITGeneraciónNorteI | DITNorteI | DITGeneraciónEnergíaNorte | DIT | Generación | $/kWh | Energía | Norte | I | 1.4655
DITGeneraciónNorteP | DITNorteP | DITGeneraciónEnergíaNorte | DIT | Generación | $/kWh | Energía | Norte | P | 1.6979
DITGeneraciónNorteSP | DITNorteSP | DITGeneraciónEnergíaNorte | DIT | Generación | $/kWh | Energía | Norte | SP | 0
DB1GeneraciónOriente | DB1OrienteNA | DB1GeneraciónEnergíaOriente | DB1 | Generación | $/kWh | Energía | Oriente | NA | 0.81548
DB2GeneraciónOriente | DB2OrienteNA | DB2GeneraciónEnergíaOriente | DB2 | Generación | $/kWh | Energía | Oriente | NA | 0.81998
PDBTGeneraciónOriente | PDBTOrienteNA | PDBTGeneraciónEnergíaOriente | PDBT | Generación | $/kWh | Energía | Oriente | NA | 1.5216
GDBTGeneraciónOriente | GDBTOrienteNA | GDBTGeneraciónEnergíaOriente | GDBT | Generación | $/kWh | Energía | Oriente | NA | 1.2417
RABTGeneraciónOriente | RABTOrienteNA | RABTGeneraciónEnergíaOriente | RABT | Generación | $/kWh | Energía | Oriente | NA | 0.81061
APBTGeneraciónOriente | APBTOrienteNA | APBTGeneraciónEnergíaOriente | APBT | Generación | $/kWh | Energía | Oriente | NA | 1.4861
APMTGeneraciónOriente | APMTOrienteNA | APMTGeneraciónEnergíaOriente | APMT | Generación | $/kWh | Energía | Oriente | NA | 1.2344
GDMTHGeneraciónOrienteB | GDMTHOrienteB | GDMTHGeneraciónEnergíaOriente | GDMTH | Generación | $/kWh | Energía | Oriente | B | 0.79147
GDMTHGeneraciónOrienteI | GDMTHOrienteI | GDMTHGeneraciónEnergíaOriente | GDMTH | Generación | $/kWh | Energía | Oriente | I | 1.5505
GDMTHGeneraciónOrienteP | GDMTHOrienteP | GDMTHGeneraciónEnergíaOriente | GDMTH | Generación | $/kWh | Energía | Oriente | P | 1.7675
GDMTOGeneraciónOriente | GDMTOOrienteNA | GDMTOGeneraciónEnergíaOriente | GDMTO | Generación | $/kWh | Energía | Oriente | NA | 1.2164
RAMTGeneraciónOriente | RAMTOrienteNA | RAMTGeneraciónEnergíaOriente | RAMT | Generación | $/kWh | Energía | Oriente | NA | 0.7744
DISTGeneraciónOrienteB | DISTOrienteB | DISTGeneraciónEnergíaOriente | DIST | Generación | $/kWh | Energía | Oriente | B | 0.86238
DISTGeneraciónOrienteI | DISTOrienteI | DISTGeneraciónEnergíaOriente | DIST | Generación | $/kWh | Energía | Oriente | I | 1.6617
DISTGeneraciónOrienteP | DISTOrienteP | DISTGeneraciónEnergíaOriente | DIST | Generación | $/kWh | Energía | Oriente | P | 1.894
DISTGeneraciónOrienteSP | DISTOrienteSP | DISTGeneraciónEnergíaOriente | DIST | Generación | $/kWh | Energía | Oriente | SP | 0
DITGeneraciónOrienteB | DITOrienteB | DITGeneraciónEnergíaOriente | DIT | Generación | $/kWh | Energía | Oriente | B | 0.9528
DITGeneraciónOrienteI | DITOrienteI | DITGeneraciónEnergíaOriente | DIT | Generación | $/kWh | Energía | Oriente | I | 1.6734
DITGeneraciónOrienteP | DITOrienteP | DITGeneraciónEnergíaOriente | DIT | Generación | $/kWh | Energía | Oriente | P | 1.9866
DITGeneraciónOrienteSP | DITOrienteSP | DITGeneraciónEnergíaOriente | DIT | Generación | $/kWh | Energía | Oriente | SP | 0
DB1GeneraciónPeninsular | DB1PeninsularNA | DB1GeneraciónEnergíaPeninsular | DB1 | Generación | $/kWh | Energía | Peninsular | NA | 0.87307
DB2GeneraciónPeninsular | DB2PeninsularNA | DB2GeneraciónEnergíaPeninsular | DB2 | Generación | $/kWh | Energía | Peninsular | NA | 0.86482
PDBTGeneraciónPeninsular | PDBTPeninsularNA | PDBTGeneraciónEnergíaPeninsular | PDBT | Generación | $/kWh | Energía | Peninsular | NA | 1.966
GDBTGeneraciónPeninsular | GDBTPeninsularNA | GDBTGeneraciónEnergíaPeninsular | GDBT | Generación | $/kWh | Energía | Peninsular | NA | 2.0375
RABTGeneraciónPeninsular | RABTPeninsularNA | RABTGeneraciónEnergíaPeninsular | RABT | Generación | $/kWh | Energía | Peninsular | NA | 0.86426
APBTGeneraciónPeninsular | APBTPeninsularNA | APBTGeneraciónEnergíaPeninsular | APBT | Generación | $/kWh | Energía | Peninsular | NA | 1.7116
APMTGeneraciónPeninsular | APMTPeninsularNA | APMTGeneraciónEnergíaPeninsular | APMT | Generación | $/kWh | Energía | Peninsular | NA | 1.4028
GDMTHGeneraciónPeninsularB | GDMTHPeninsularB | GDMTHGeneraciónEnergíaPeninsular | GDMTH | Generación | $/kWh | Energía | Peninsular | B | 1.1198
GDMTHGeneraciónPeninsularI | GDMTHPeninsularI | GDMTHGeneraciónEnergíaPeninsular | GDMTH | Generación | $/kWh | Energía | Peninsular | I | 2.0283
GDMTHGeneraciónPeninsularP | GDMTHPeninsularP | GDMTHGeneraciónEnergíaPeninsular | GDMTH | Generación | $/kWh | Energía | Peninsular | P | 2.2876
GDMTOGeneraciónPeninsular | GDMTOPeninsularNA | GDMTOGeneraciónEnergíaPeninsular | GDMTO | Generación | $/kWh | Energía | Peninsular | NA | 1.6589
RAMTGeneraciónPeninsular | RAMTPeninsularNA | RAMTGeneraciónEnergíaPeninsular | RAMT | Generación | $/kWh | Energía | Peninsular | NA | 0.81905
DISTGeneraciónPeninsularB | DISTPeninsularB | DISTGeneraciónEnergíaPeninsular | DIST | Generación | $/kWh | Energía | Peninsular | B | 1.0001
DISTGeneraciónPeninsularI | DISTPeninsularI | DISTGeneraciónEnergíaPeninsular | DIST | Generación | $/kWh | Energía | Peninsular | I | 1.8544
DISTGeneraciónPeninsularP | DISTPeninsularP | DISTGeneraciónEnergíaPeninsular | DIST | Generación | $/kWh | Energía | Peninsular | P | 2.0435
DISTGeneraciónPeninsularSP | DISTPeninsularSP | DISTGeneraciónEnergíaPeninsular | DIST | Generación | $/kWh | Energía | Peninsular | SP | 0
DITGeneraciónPeninsularB | DITPeninsularB | DITGeneraciónEnergíaPeninsular | DIT | Generación | $/kWh | Energía | Peninsular | B | 0.98394
DITGeneraciónPeninsularI | DITPeninsularI | DITGeneraciónEnergíaPeninsular | DIT | Generación | $/kWh | Energía | Peninsular | I | 1.8328
DITGeneraciónPeninsularP | DITPeninsularP | DITGeneraciónEnergíaPeninsular | DIT | Generación | $/kWh | Energía | Peninsular | P | 1.9743
DITGeneraciónPeninsularSP | DITPeninsularSP | DITGeneraciónEnergíaPeninsular | DIT | Generación | $/kWh | Energía | Peninsular | SP | 0
DB1GeneraciónSureste | DB1SuresteNA | DB1GeneraciónEnergíaSureste | DB1 | Generación | $/kWh | Energía | Sureste | NA | 0.83293
DB2GeneraciónSureste | DB2SuresteNA | DB2GeneraciónEnergíaSureste | DB2 | Generación | $/kWh | Energía | Sureste | NA | 0.82618
PDBTGeneraciónSureste | PDBTSuresteNA | PDBTGeneraciónEnergíaSureste | PDBT | Generación | $/kWh | Energía | Sureste | NA | 1.6569
GDBTGeneraciónSureste | GDBTSuresteNA | GDBTGeneraciónEnergíaSureste | GDBT | Generación | $/kWh | Energía | Sureste | NA | 1.398
RABTGeneraciónSureste | RABTSuresteNA | RABTGeneraciónEnergíaSureste | RABT | Generación | $/kWh | Energía | Sureste | NA | 0.82092
APBTGeneraciónSureste | APBTSuresteNA | APBTGeneraciónEnergíaSureste | APBT | Generación | $/kWh | Energía | Sureste | NA | 1.5484
APMTGeneraciónSureste | APMTSuresteNA | APMTGeneraciónEnergíaSureste | APMT | Generación | $/kWh | Energía | Sureste | NA | 1.3166
GDMTHGeneraciónSuresteB | GDMTHSuresteB | GDMTHGeneraciónEnergíaSureste | GDMTH | Generación | $/kWh | Energía | Sureste | B | 0.87945
GDMTHGeneraciónSuresteI | GDMTHSuresteI | GDMTHGeneraciónEnergíaSureste | GDMTH | Generación | $/kWh | Energía | Sureste | I | 1.6807
GDMTHGeneraciónSuresteP | GDMTHSuresteP | GDMTHGeneraciónEnergíaSureste | GDMTH | Generación | $/kWh | Energía | Sureste | P | 1.9105
GDMTOGeneraciónSureste | GDMTOSuresteNA | GDMTOGeneraciónEnergíaSureste | GDMTO | Generación | $/kWh | Energía | Sureste | NA | 1.1669
RAMTGeneraciónSureste | RAMTSuresteNA | RAMTGeneraciónEnergíaSureste | RAMT | Generación | $/kWh | Energía | Sureste | NA | 0.78791
DISTGeneraciónSuresteB | DISTSuresteB | DISTGeneraciónEnergíaSureste | DIST | Generación | $/kWh | Energía | Sureste | B | 0.91528
DISTGeneraciónSuresteI | DISTSuresteI | DISTGeneraciónEnergíaSureste | DIST | Generación | $/kWh | Energía | Sureste | I | 1.6929
DISTGeneraciónSuresteP | DISTSuresteP | DISTGeneraciónEnergíaSureste | DIST | Generación | $/kWh | Energía | Sureste | P | 1.988
DISTGeneraciónSuresteSP | DISTSuresteSP | DISTGeneraciónEnergíaSureste | DIST | Generación | $/kWh | Energía | Sureste | SP | 0
DITGeneraciónSuresteB | DITSuresteB | DITGeneraciónEnergíaSureste | DIT | Generación | $/kWh | Energía | Sureste | B | 0.7744
DITGeneraciónSuresteI | DITSuresteI | DITGeneraciónEnergíaSureste | DIT | Generación | $/kWh | Energía | Sureste | I | 1.4865
DITGeneraciónSuresteP | DITSuresteP | DITGeneraciónEnergíaSureste | DIT | Generación | $/kWh | Energía | Sureste | P | 1.6555
DITGeneraciónSuresteSP | DITSuresteSP | DITGeneraciónEnergíaSureste | DIT | Generación | $/kWh | Energía | Sureste | SP | 0
DB1GeneraciónValle de México Centro | DB1Valle de México CentroNA | DB1GeneraciónEnergíaValle de México Centro | DB1 | Generación | $/kWh | Energía | Valle de México Centro | NA | 0.85694
DB2GeneraciónValle de México Centro | DB2Valle de México CentroNA | DB2GeneraciónEnergíaValle de México Centro | DB2 | Generación | $/kWh | Energía | Valle de México Centro | NA | 0.85582
PDBTGeneraciónValle de México Centro | PDBTValle de México CentroNA | PDBTGeneraciónEnergíaValle de México Centro | PDBT | Generación | $/kWh | Energía | Valle de México Centro | NA | 1.8681
GDBTGeneraciónValle de México Centro | GDBTValle de México CentroNA | GDBTGeneraciónEnergíaValle de México Centro | GDBT | Generación | $/kWh | Energía | Valle de México Centro | NA | 1.9557
RABTGeneraciónValle de México Centro | RABTValle de México CentroNA | RABTGeneraciónEnergíaValle de México Centro | RABT | Generación | $/kWh | Energía | Valle de México Centro | NA | 0.841
APBTGeneraciónValle de México Centro | APBTValle de México CentroNA | APBTGeneraciónEnergíaValle de México Centro | APBT | Generación | $/kWh | Energía | Valle de México Centro | NA | 1.6882
APMTGeneraciónValle de México Centro | APMTValle de México CentroNA | APMTGeneraciónEnergíaValle de México Centro | APMT | Generación | $/kWh | Energía | Valle de México Centro | NA | 1.2488
GDMTHGeneraciónValle de México CentroB | GDMTHValle de México CentroB | GDMTHGeneraciónEnergíaValle de México Centro | GDMTH | Generación | $/kWh | Energía | Valle de México Centro | B | 0.98413
GDMTHGeneraciónValle de México CentroI | GDMTHValle de México CentroI | GDMTHGeneraciónEnergíaValle de México Centro | GDMTH | Generación | $/kWh | Energía | Valle de México Centro | I | 1.7615
GDMTHGeneraciónValle de México CentroP | GDMTHValle de México CentroP | GDMTHGeneraciónEnergíaValle de México Centro | GDMTH | Generación | $/kWh | Energía | Valle de México Centro | P | 2.0921
GDMTOGeneraciónValle de México Centro | GDMTOValle de México CentroNA | GDMTOGeneraciónEnergíaValle de México Centro | GDMTO | Generación | $/kWh | Energía | Valle de México Centro | NA | 1.5072
RAMTGeneraciónValle de México Centro | RAMTValle de México CentroNA | RAMTGeneraciónEnergíaValle de México Centro | RAMT | Generación | $/kWh | Energía | Valle de México Centro | NA | 0.77815
DISTGeneraciónValle de México CentroB | DISTValle de México CentroB | DISTGeneraciónEnergíaValle de México Centro | DIST | Generación | $/kWh | Energía | Valle de México Centro | B | 1.0055
DISTGeneraciónValle de México CentroI | DISTValle de México CentroI | DISTGeneraciónEnergíaValle de México Centro | DIST | Generación | $/kWh | Energía | Valle de México Centro | I | 1.8752
DISTGeneraciónValle de México CentroP | DISTValle de México CentroP | DISTGeneraciónEnergíaValle de México Centro | DIST | Generación | $/kWh | Energía | Valle de México Centro | P | 2.148
DISTGeneraciónValle de México CentroSP | DISTValle de México CentroSP | DISTGeneraciónEnergíaValle de México Centro | DIST | Generación | $/kWh | Energía | Valle de México Centro | SP | 0
DITGeneraciónValle de México CentroB | DITValle de México CentroB | DITGeneraciónEnergíaValle de México Centro | DIT | Generación | $/kWh | Energía | Valle de México Centro | B | 1.0055
DITGeneraciónValle de México CentroI | DITValle de México CentroI | DITGeneraciónEnergíaValle de México Centro | DIT | Generación | $/kWh | Energía | Valle de México Centro | I | 1.8867
DITGeneraciónValle de México CentroP | DITValle de México CentroP | DITGeneraciónEnergíaValle de México Centro | DIT | Generación | $/kWh | Energía | Valle de México Centro | P | 2.1091
DITGeneraciónValle de México CentroSP | DITValle de México CentroSP | DITGeneraciónEnergíaValle de México Centro | DIT | Generación | $/kWh | Energía | Valle de México Centro | SP | 0
DB1GeneraciónValle de México Norte | DB1Valle de México NorteNA | DB1GeneraciónEnergíaValle de México Norte | DB1 | Generación | $/kWh | Energía | Valle de México Norte | NA | 0.8939
DB2GeneraciónValle de México Norte | DB2Valle de México NorteNA | DB2GeneraciónEnergíaValle de México Norte | DB2 | Generación | $/kWh | Energía | Valle de México Norte | NA | 0.89277
PDBTGeneraciónValle de México Norte | PDBTValle de México NorteNA | PDBTGeneraciónEnergíaValle de México Norte | PDBT | Generación | $/kWh | Energía | Valle de México Norte | NA | 1.7345
GDBTGeneraciónValle de México Norte | GDBTValle de México NorteNA | GDBTGeneraciónEnergíaValle de México Norte | GDBT | Generación | $/kWh | Energía | Valle de México Norte | NA | 2.0893
RABTGeneraciónValle de México Norte | RABTValle de México NorteNA | RABTGeneraciónEnergíaValle de México Norte | RABT | Generación | $/kWh | Energía | Valle de México Norte | NA | 0.87814
APBTGeneraciónValle de México Norte | APBTValle de México NorteNA | APBTGeneraciónEnergíaValle de México Norte | APBT | Generación | $/kWh | Energía | Valle de México Norte | NA | 1.9452
APMTGeneraciónValle de México Norte | APMTValle de México NorteNA | APMTGeneraciónEnergíaValle de México Norte | APMT | Generación | $/kWh | Energía | Valle de México Norte | NA | 1.1796
GDMTHGeneraciónValle de México NorteB | GDMTHValle de México NorteB | GDMTHGeneraciónEnergíaValle de México Norte | GDMTH | Generación | $/kWh | Energía | Valle de México Norte | B | 0.98094
GDMTHGeneraciónValle de México NorteI | GDMTHValle de México NorteI | GDMTHGeneraciónEnergíaValle de México Norte | GDMTH | Generación | $/kWh | Energía | Valle de México Norte | I | 1.7478
GDMTHGeneraciónValle de México NorteP | GDMTHValle de México NorteP | GDMTHGeneraciónEnergíaValle de México Norte | GDMTH | Generación | $/kWh | Energía | Valle de México Norte | P | 2.0786
GDMTOGeneraciónValle de México Norte | GDMTOValle de México NorteNA | GDMTOGeneraciónEnergíaValle de México Norte | GDMTO | Generación | $/kWh | Energía | Valle de México Norte | NA | 1.4685
RAMTGeneraciónValle de México Norte | RAMTValle de México NorteNA | RAMTGeneraciónEnergíaValle de México Norte | RAMT | Generación | $/kWh | Energía | Valle de México Norte | NA | 0.77703
DISTGeneraciónValle de México NorteB | DISTValle de México NorteB | DISTGeneraciónEnergíaValle de México Norte | DIST | Generación | $/kWh | Energía | Valle de México Norte | B | 0.68229
DISTGeneraciónValle de México NorteI | DISTValle de México NorteI | DISTGeneraciónEnergíaValle de México Norte | DIST | Generación | $/kWh | Energía | Valle de México Norte | I | 1.3396
DISTGeneraciónValle de México NorteP | DISTValle de México NorteP | DISTGeneraciónEnergíaValle de México Norte | DIST | Generación | $/kWh | Energía | Valle de México Norte | P | 1.5349
DISTGeneraciónValle de México NorteSP | DISTValle de México NorteSP | DISTGeneraciónEnergíaValle de México Norte | DIST | Generación | $/kWh | Energía | Valle de México Norte | SP | 0
DITGeneraciónValle de México NorteB | DITValle de México NorteB | DITGeneraciónEnergíaValle de México Norte | DIT | Generación | $/kWh | Energía | Valle de México Norte | B | 0.61213
DITGeneraciónValle de México NorteI | DITValle de México NorteI | DITGeneraciónEnergíaValle de México Norte | DIT | Generación | $/kWh | Energía | Valle de México Norte | I | 1.1993
DITGeneraciónValle de México NorteP | DITValle de México NorteP | DITGeneraciónEnergíaValle de México Norte | DIT | Generación | $/kWh | Energía | Valle de México Norte | P | 1.3469
DITGeneraciónValle de México NorteSP | DITValle de México NorteSP | DITGeneraciónEnergíaValle de México Norte | DIT | Generación | $/kWh | Energía | Valle de México Norte | SP | 0
DB1GeneraciónValle de México Sur | DB1Valle de México SurNA | DB1GeneraciónEnergíaValle de México Sur | DB1 | Generación | $/kWh | Energía | Valle de México Sur | NA | 0.90459
DB2GeneraciónValle de México Sur | DB2Valle de México SurNA | DB2GeneraciónEnergíaValle de México Sur | DB2 | Generación | $/kWh | Energía | Valle de México Sur | NA | 0.90347
PDBTGeneraciónValle de México Sur | PDBTValle de México SurNA | PDBTGeneraciónEnergíaValle de México Sur | PDBT | Generación | $/kWh | Energía | Valle de México Sur | NA | 1.7688
GDBTGeneraciónValle de México Sur | GDBTValle de México SurNA | GDBTGeneraciónEnergíaValle de México Sur | GDBT | Generación | $/kWh | Energía | Valle de México Sur | NA | 2.2022
RABTGeneraciónValle de México Sur | RABTValle de México SurNA | RABTGeneraciónEnergíaValle de México Sur | RABT | Generación | $/kWh | Energía | Valle de México Sur | NA | 0.88865
APBTGeneraciónValle de México Sur | APBTValle de México SurNA | APBTGeneraciónEnergíaValle de México Sur | APBT | Generación | $/kWh | Energía | Valle de México Sur | NA | 2.0208
APMTGeneraciónValle de México Sur | APMTValle de México SurNA | APMTGeneraciónEnergíaValle de México Sur | APMT | Generación | $/kWh | Energía | Valle de México Sur | NA | 1.2599
GDMTHGeneraciónValle de México SurB | GDMTHValle de México SurB | GDMTHGeneraciónEnergíaValle de México Sur | GDMTH | Generación | $/kWh | Energía | Valle de México Sur | B | 0.99276
GDMTHGeneraciónValle de México SurI | GDMTHValle de México SurI | GDMTHGeneraciónEnergíaValle de México Sur | GDMTH | Generación | $/kWh | Energía | Valle de México Sur | I | 1.773
GDMTHGeneraciónValle de México SurP | GDMTHValle de México SurP | GDMTHGeneraciónEnergíaValle de México Sur | GDMTH | Generación | $/kWh | Energía | Valle de México Sur | P | 2.1088
GDMTOGeneraciónValle de México Sur | GDMTOValle de México SurNA | GDMTOGeneraciónEnergíaValle de México Sur | GDMTO | Generación | $/kWh | Energía | Valle de México Sur | NA | 1.5227
RAMTGeneraciónValle de México Sur | RAMTValle de México SurNA | RAMTGeneraciónEnergíaValle de México Sur | RAMT | Generación | $/kWh | Energía | Valle de México Sur | NA | 0.77984
DISTGeneraciónValle de México SurB | DISTValle de México SurB | DISTGeneraciónEnergíaValle de México Sur | DIST | Generación | $/kWh | Energía | Valle de México Sur | B | 0.9922
DISTGeneraciónValle de México SurI | DISTValle de México SurI | DISTGeneraciónEnergíaValle de México Sur | DIST | Generación | $/kWh | Energía | Valle de México Sur | I | 1.7647
DISTGeneraciónValle de México SurP | DISTValle de México SurP | DISTGeneraciónEnergíaValle de México Sur | DIST | Generación | $/kWh | Energía | Valle de México Sur | P | 2.1075
DISTGeneraciónValle de México SurSP | DISTValle de México SurSP | DISTGeneraciónEnergíaValle de México Sur | DIST | Generación | $/kWh | Energía | Valle de México Sur | SP | 0
DITGeneraciónValle de México SurB | DITValle de México SurB | DITGeneraciónEnergíaValle de México Sur | DIT | Generación | $/kWh | Energía | Valle de México Sur | B | 1.0098
DITGeneraciónValle de México SurI | DITValle de México SurI | DITGeneraciónEnergíaValle de México Sur | DIT | Generación | $/kWh | Energía | Valle de México Sur | I | 1.8823
DITGeneraciónValle de México SurP | DITValle de México SurP | DITGeneraciónEnergíaValle de México Sur | DIT | Generación | $/kWh | Energía | Valle de México Sur | P | 2.117
DITGeneraciónValle de México SurSP | DITValle de México SurSP | DITGeneraciónEnergíaValle de México Sur | DIT | Generación | $/kWh | Energía | Valle de México Sur | SP | 0
DB1TransmisiónBaja California | DB1EnergíaBaja California | DB1TransmisiónEnergíaBaja California | DB1 | Transmisión | $/kWh | Energía | Baja California | NA | 0.1809
DB2TransmisiónBaja California | DB2EnergíaBaja California | DB2TransmisiónEnergíaBaja California | DB2 | Transmisión | $/kWh | Energía | Baja California | NA | 0.1809
PDBTTransmisiónBaja California | PDBTEnergíaBaja California | PDBTTransmisiónEnergíaBaja California | PDBT | Transmisión | $/kWh | Energía | Baja California | NA | 0.1809
GDBTTransmisiónBaja California | GDBTEnergíaBaja California | GDBTTransmisiónEnergíaBaja California | GDBT | Transmisión | $/kWh | Energía | Baja California | NA | 0.1809
RABTTransmisiónBaja California | RABTEnergíaBaja California | RABTTransmisiónEnergíaBaja California | RABT | Transmisión | $/kWh | Energía | Baja California | NA | 0.1809
APBTTransmisiónBaja California | APBTEnergíaBaja California | APBTTransmisiónEnergíaBaja California | APBT | Transmisión | $/kWh | Energía | Baja California | NA | 0.1809
APMTTransmisiónBaja California | APMTEnergíaBaja California | APMTTransmisiónEnergíaBaja California | APMT | Transmisión | $/kWh | Energía | Baja California | NA | 0.1809
GDMTHTransmisiónBaja California | GDMTHEnergíaBaja California | GDMTHTransmisiónEnergíaBaja California | GDMTH | Transmisión | $/kWh | Energía | Baja California | NA | 0.1809
GDMTOTransmisiónBaja California | GDMTOEnergíaBaja California | GDMTOTransmisiónEnergíaBaja California | GDMTO | Transmisión | $/kWh | Energía | Baja California | NA | 0.1809
RAMTTransmisiónBaja California | RAMTEnergíaBaja California | RAMTTransmisiónEnergíaBaja California | RAMT | Transmisión | $/kWh | Energía | Baja California | NA | 0.1809
DISTTransmisiónBaja California | DISTEnergíaBaja California | DISTTransmisiónEnergíaBaja California | DIST | Transmisión | $/kWh | Energía | Baja California | NA | 0.1809
DITTransmisiónBaja California | DITEnergíaBaja California | DITTransmisiónEnergíaBaja California | DIT | Transmisión | $/kWh | Energía | Baja California | NA | 0.0794
DB1TransmisiónBaja California Sur | DB1EnergíaBaja California Sur | DB1TransmisiónEnergíaBaja California Sur | DB1 | Transmisión | $/kWh | Energía | Baja California Sur | NA | 0.1809
DB2TransmisiónBaja California Sur | DB2EnergíaBaja California Sur | DB2TransmisiónEnergíaBaja California Sur | DB2 | Transmisión | $/kWh | Energía | Baja California Sur | NA | 0.1809
PDBTTransmisiónBaja California Sur | PDBTEnergíaBaja California Sur | PDBTTransmisiónEnergíaBaja California Sur | PDBT | Transmisión | $/kWh | Energía | Baja California Sur | NA | 0.1809
GDBTTransmisiónBaja California Sur | GDBTEnergíaBaja California Sur | GDBTTransmisiónEnergíaBaja California Sur | GDBT | Transmisión | $/kWh | Energía | Baja California Sur | NA | 0.1809
RABTTransmisiónBaja California Sur | RABTEnergíaBaja California Sur | RABTTransmisiónEnergíaBaja California Sur | RABT | Transmisión | $/kWh | Energía | Baja California Sur | NA | 0.1809
APBTTransmisiónBaja California Sur | APBTEnergíaBaja California Sur | APBTTransmisiónEnergíaBaja California Sur | APBT | Transmisión | $/kWh | Energía | Baja California Sur | NA | 0.1809
APMTTransmisiónBaja California Sur | APMTEnergíaBaja California Sur | APMTTransmisiónEnergíaBaja California Sur | APMT | Transmisión | $/kWh | Energía | Baja California Sur | NA | 0.1809
GDMTHTransmisiónBaja California Sur | GDMTHEnergíaBaja California Sur | GDMTHTransmisiónEnergíaBaja California Sur | GDMTH | Transmisión | $/kWh | Energía | Baja California Sur | NA | 0.1809
GDMTOTransmisiónBaja California Sur | GDMTOEnergíaBaja California Sur | GDMTOTransmisiónEnergíaBaja California Sur | GDMTO | Transmisión | $/kWh | Energía | Baja California Sur | NA | 0.1809
RAMTTransmisiónBaja California Sur | RAMTEnergíaBaja California Sur | RAMTTransmisiónEnergíaBaja California Sur | RAMT | Transmisión | $/kWh | Energía | Baja California Sur | NA | 0.1809
DISTTransmisiónBaja California Sur | DISTEnergíaBaja California Sur | DISTTransmisiónEnergíaBaja California Sur | DIST | Transmisión | $/kWh | Energía | Baja California Sur | NA | 0.1809
DITTransmisiónBaja California Sur | DITEnergíaBaja California Sur | DITTransmisiónEnergíaBaja California Sur | DIT | Transmisión | $/kWh | Energía | Baja California Sur | NA | 0.0794
DB1TransmisiónBajío | DB1EnergíaBajío | DB1TransmisiónEnergíaBajío | DB1 | Transmisión | $/kWh | Energía | Bajío | NA | 0.1809
DB2TransmisiónBajío | DB2EnergíaBajío | DB2TransmisiónEnergíaBajío | DB2 | Transmisión | $/kWh | Energía | Bajío | NA | 0.1809
PDBTTransmisiónBajío | PDBTEnergíaBajío | PDBTTransmisiónEnergíaBajío | PDBT | Transmisión | $/kWh | Energía | Bajío | NA | 0.1809
GDBTTransmisiónBajío | GDBTEnergíaBajío | GDBTTransmisiónEnergíaBajío | GDBT | Transmisión | $/kWh | Energía | Bajío | NA | 0.1809
RABTTransmisiónBajío | RABTEnergíaBajío | RABTTransmisiónEnergíaBajío | RABT | Transmisión | $/kWh | Energía | Bajío | NA | 0.1809
APBTTransmisiónBajío | APBTEnergíaBajío | APBTTransmisiónEnergíaBajío | APBT | Transmisión | $/kWh | Energía | Bajío | NA | 0.1809
APMTTransmisiónBajío | APMTEnergíaBajío | APMTTransmisiónEnergíaBajío | APMT | Transmisión | $/kWh | Energía | Bajío | NA | 0.1809
GDMTHTransmisiónBajío | GDMTHEnergíaBajío | GDMTHTransmisiónEnergíaBajío | GDMTH | Transmisión | $/kWh | Energía | Bajío | NA | 0.1809
GDMTOTransmisiónBajío | GDMTOEnergíaBajío | GDMTOTransmisiónEnergíaBajío | GDMTO | Transmisión | $/kWh | Energía | Bajío | NA | 0.1809
RAMTTransmisiónBajío | RAMTEnergíaBajío | RAMTTransmisiónEnergíaBajío | RAMT | Transmisión | $/kWh | Energía | Bajío | NA | 0.1809
DISTTransmisiónBajío | DISTEnergíaBajío | DISTTransmisiónEnergíaBajío | DIST | Transmisión | $/kWh | Energía | Bajío | NA | 0.1809
DITTransmisiónBajío | DITEnergíaBajío | DITTransmisiónEnergíaBajío | DIT | Transmisión | $/kWh | Energía | Bajío | NA | 0.0794
DB1TransmisiónCentro Occidente | DB1EnergíaCentro Occidente | DB1TransmisiónEnergíaCentro Occidente | DB1 | Transmisión | $/kWh | Energía | Centro Occidente | NA | 0.1809
DB2TransmisiónCentro Occidente | DB2EnergíaCentro Occidente | DB2TransmisiónEnergíaCentro Occidente | DB2 | Transmisión | $/kWh | Energía | Centro Occidente | NA | 0.1809
PDBTTransmisiónCentro Occidente | PDBTEnergíaCentro Occidente | PDBTTransmisiónEnergíaCentro Occidente | PDBT | Transmisión | $/kWh | Energía | Centro Occidente | NA | 0.1809
GDBTTransmisiónCentro Occidente | GDBTEnergíaCentro Occidente | GDBTTransmisiónEnergíaCentro Occidente | GDBT | Transmisión | $/kWh | Energía | Centro Occidente | NA | 0.1809
RABTTransmisiónCentro Occidente | RABTEnergíaCentro Occidente | RABTTransmisiónEnergíaCentro Occidente | RABT | Transmisión | $/kWh | Energía | Centro Occidente | NA | 0.1809
APBTTransmisiónCentro Occidente | APBTEnergíaCentro Occidente | APBTTransmisiónEnergíaCentro Occidente | APBT | Transmisión | $/kWh | Energía | Centro Occidente | NA | 0.1809
APMTTransmisiónCentro Occidente | APMTEnergíaCentro Occidente | APMTTransmisiónEnergíaCentro Occidente | APMT | Transmisión | $/kWh | Energía | Centro Occidente | NA | 0.1809
GDMTHTransmisiónCentro Occidente | GDMTHEnergíaCentro Occidente | GDMTHTransmisiónEnergíaCentro Occidente | GDMTH | Transmisión | $/kWh | Energía | Centro Occidente | NA | 0.1809
GDMTOTransmisiónCentro Occidente | GDMTOEnergíaCentro Occidente | GDMTOTransmisiónEnergíaCentro Occidente | GDMTO | Transmisión | $/kWh | Energía | Centro Occidente | NA | 0.1809
RAMTTransmisiónCentro Occidente | RAMTEnergíaCentro Occidente | RAMTTransmisiónEnergíaCentro Occidente | RAMT | Transmisión | $/kWh | Energía | Centro Occidente | NA | 0.1809
DISTTransmisiónCentro Occidente | DISTEnergíaCentro Occidente | DISTTransmisiónEnergíaCentro Occidente | DIST | Transmisión | $/kWh | Energía | Centro Occidente | NA | 0.1809
DITTransmisiónCentro Occidente | DITEnergíaCentro Occidente | DITTransmisiónEnergíaCentro Occidente | DIT | Transmisión | $/kWh | Energía | Centro Occidente | NA | 0.0794
DB1TransmisiónCentro Oriente | DB1EnergíaCentro Oriente | DB1TransmisiónEnergíaCentro Oriente | DB1 | Transmisión | $/kWh | Energía | Centro Oriente | NA | 0.1809
DB2TransmisiónCentro Oriente | DB2EnergíaCentro Oriente | DB2TransmisiónEnergíaCentro Oriente | DB2 | Transmisión | $/kWh | Energía | Centro Oriente | NA | 0.1809
PDBTTransmisiónCentro Oriente | PDBTEnergíaCentro Oriente | PDBTTransmisiónEnergíaCentro Oriente | PDBT | Transmisión | $/kWh | Energía | Centro Oriente | NA | 0.1809
GDBTTransmisiónCentro Oriente | GDBTEnergíaCentro Oriente | GDBTTransmisiónEnergíaCentro Oriente | GDBT | Transmisión | $/kWh | Energía | Centro Oriente | NA | 0.1809
RABTTransmisiónCentro Oriente | RABTEnergíaCentro Oriente | RABTTransmisiónEnergíaCentro Oriente | RABT | Transmisión | $/kWh | Energía | Centro Oriente | NA | 0.1809
APBTTransmisiónCentro Oriente | APBTEnergíaCentro Oriente | APBTTransmisiónEnergíaCentro Oriente | APBT | Transmisión | $/kWh | Energía | Centro Oriente | NA | 0.1809
APMTTransmisiónCentro Oriente | APMTEnergíaCentro Oriente | APMTTransmisiónEnergíaCentro Oriente | APMT | Transmisión | $/kWh | Energía | Centro Oriente | NA | 0.1809
GDMTHTransmisiónCentro Oriente | GDMTHEnergíaCentro Oriente | GDMTHTransmisiónEnergíaCentro Oriente | GDMTH | Transmisión | $/kWh | Energía | Centro Oriente | NA | 0.1809
GDMTOTransmisiónCentro Oriente | GDMTOEnergíaCentro Oriente | GDMTOTransmisiónEnergíaCentro Oriente | GDMTO | Transmisión | $/kWh | Energía | Centro Oriente | NA | 0.1809
RAMTTransmisiónCentro Oriente | RAMTEnergíaCentro Oriente | RAMTTransmisiónEnergíaCentro Oriente | RAMT | Transmisión | $/kWh | Energía | Centro Oriente | NA | 0.1809
DISTTransmisiónCentro Oriente | DISTEnergíaCentro Oriente | DISTTransmisiónEnergíaCentro Oriente | DIST | Transmisión | $/kWh | Energía | Centro Oriente | NA | 0.1809
DITTransmisiónCentro Oriente | DITEnergíaCentro Oriente | DITTransmisiónEnergíaCentro Oriente | DIT | Transmisión | $/kWh | Energía | Centro Oriente | NA | 0.0794
DB1TransmisiónCentro Sur | DB1EnergíaCentro Sur | DB1TransmisiónEnergíaCentro Sur | DB1 | Transmisión | $/kWh | Energía | Centro Sur | NA | 0.1809
DB2TransmisiónCentro Sur | DB2EnergíaCentro Sur | DB2TransmisiónEnergíaCentro Sur | DB2 | Transmisión | $/kWh | Energía | Centro Sur | NA | 0.1809
PDBTTransmisiónCentro Sur | PDBTEnergíaCentro Sur | PDBTTransmisiónEnergíaCentro Sur | PDBT | Transmisión | $/kWh | Energía | Centro Sur | NA | 0.1809
GDBTTransmisiónCentro Sur | GDBTEnergíaCentro Sur | GDBTTransmisiónEnergíaCentro Sur | GDBT | Transmisión | $/kWh | Energía | Centro Sur | NA | 0.1809
RABTTransmisiónCentro Sur | RABTEnergíaCentro Sur | RABTTransmisiónEnergíaCentro Sur | RABT | Transmisión | $/kWh | Energía | Centro Sur | NA | 0.1809
APBTTransmisiónCentro Sur | APBTEnergíaCentro Sur | APBTTransmisiónEnergíaCentro Sur | APBT | Transmisión | $/kWh | Energía | Centro Sur | NA | 0.1809
APMTTransmisiónCentro Sur | APMTEnergíaCentro Sur | APMTTransmisiónEnergíaCentro Sur | APMT | Transmisión | $/kWh | Energía | Centro Sur | NA | 0.1809
GDMTHTransmisiónCentro Sur | GDMTHEnergíaCentro Sur | GDMTHTransmisiónEnergíaCentro Sur | GDMTH | Transmisión | $/kWh | Energía | Centro Sur | NA | 0.1809
GDMTOTransmisiónCentro Sur | GDMTOEnergíaCentro Sur | GDMTOTransmisiónEnergíaCentro Sur | GDMTO | Transmisión | $/kWh | Energía | Centro Sur | NA | 0.1809
RAMTTransmisiónCentro Sur | RAMTEnergíaCentro Sur | RAMTTransmisiónEnergíaCentro Sur | RAMT | Transmisión | $/kWh | Energía | Centro Sur | NA | 0.1809
DISTTransmisiónCentro Sur | DISTEnergíaCentro Sur | DISTTransmisiónEnergíaCentro Sur | DIST | Transmisión | $/kWh | Energía | Centro Sur | NA | 0.1809
DITTransmisiónCentro Sur | DITEnergíaCentro Sur | DITTransmisiónEnergíaCentro Sur | DIT | Transmisión | $/kWh | Energía | Centro Sur | NA | 0.0794
DB1TransmisiónGolfo Centro | DB1EnergíaGolfo Centro | DB1TransmisiónEnergíaGolfo Centro | DB1 | Transmisión | $/kWh | Energía | Golfo Centro | NA | 0.1809
DB2TransmisiónGolfo Centro | DB2EnergíaGolfo Centro | DB2TransmisiónEnergíaGolfo Centro | DB2 | Transmisión | $/kWh | Energía | Golfo Centro | NA | 0.1809
PDBTTransmisiónGolfo Centro | PDBTEnergíaGolfo Centro | PDBTTransmisiónEnergíaGolfo Centro | PDBT | Transmisión | $/kWh | Energía | Golfo Centro | NA | 0.1809
GDBTTransmisiónGolfo Centro | GDBTEnergíaGolfo Centro | GDBTTransmisiónEnergíaGolfo Centro | GDBT | Transmisión | $/kWh | Energía | Golfo Centro | NA | 0.1809
RABTTransmisiónGolfo Centro | RABTEnergíaGolfo Centro | RABTTransmisiónEnergíaGolfo Centro | RABT | Transmisión | $/kWh | Energía | Golfo Centro | NA | 0.1809
APBTTransmisiónGolfo Centro | APBTEnergíaGolfo Centro | APBTTransmisiónEnergíaGolfo Centro | APBT | Transmisión | $/kWh | Energía | Golfo Centro | NA | 0.1809
APMTTransmisiónGolfo Centro | APMTEnergíaGolfo Centro | APMTTransmisiónEnergíaGolfo Centro | APMT | Transmisión | $/kWh | Energía | Golfo Centro | NA | 0.1809
GDMTHTransmisiónGolfo Centro | GDMTHEnergíaGolfo Centro | GDMTHTransmisiónEnergíaGolfo Centro | GDMTH | Transmisión | $/kWh | Energía | Golfo Centro | NA | 0.1809
GDMTOTransmisiónGolfo Centro | GDMTOEnergíaGolfo Centro | GDMTOTransmisiónEnergíaGolfo Centro | GDMTO | Transmisión | $/kWh | Energía | Golfo Centro | NA | 0.1809
RAMTTransmisiónGolfo Centro | RAMTEnergíaGolfo Centro | RAMTTransmisiónEnergíaGolfo Centro | RAMT | Transmisión | $/kWh | Energía | Golfo Centro | NA | 0.1809
DISTTransmisiónGolfo Centro | DISTEnergíaGolfo Centro | DISTTransmisiónEnergíaGolfo Centro | DIST | Transmisión | $/kWh | Energía | Golfo Centro | NA | 0.1809
DITTransmisiónGolfo Centro | DITEnergíaGolfo Centro | DITTransmisiónEnergíaGolfo Centro | DIT | Transmisión | $/kWh | Energía | Golfo Centro | NA | 0.0794
DB1TransmisiónGolfo Norte | DB1EnergíaGolfo Norte | DB1TransmisiónEnergíaGolfo Norte | DB1 | Transmisión | $/kWh | Energía | Golfo Norte | NA | 0.1809
DB2TransmisiónGolfo Norte | DB2EnergíaGolfo Norte | DB2TransmisiónEnergíaGolfo Norte | DB2 | Transmisión | $/kWh | Energía | Golfo Norte | NA | 0.1809
PDBTTransmisiónGolfo Norte | PDBTEnergíaGolfo Norte | PDBTTransmisiónEnergíaGolfo Norte | PDBT | Transmisión | $/kWh | Energía | Golfo Norte | NA | 0.1809
GDBTTransmisiónGolfo Norte | GDBTEnergíaGolfo Norte | GDBTTransmisiónEnergíaGolfo Norte | GDBT | Transmisión | $/kWh | Energía | Golfo Norte | NA | 0.1809
RABTTransmisiónGolfo Norte | RABTEnergíaGolfo Norte | RABTTransmisiónEnergíaGolfo Norte | RABT | Transmisión | $/kWh | Energía | Golfo Norte | NA | 0.1809
APBTTransmisiónGolfo Norte | APBTEnergíaGolfo Norte | APBTTransmisiónEnergíaGolfo Norte | APBT | Transmisión | $/kWh | Energía | Golfo Norte | NA | 0.1809
APMTTransmisiónGolfo Norte | APMTEnergíaGolfo Norte | APMTTransmisiónEnergíaGolfo Norte | APMT | Transmisión | $/kWh | Energía | Golfo Norte | NA | 0.1809
GDMTHTransmisiónGolfo Norte | GDMTHEnergíaGolfo Norte | GDMTHTransmisiónEnergíaGolfo Norte | GDMTH | Transmisión | $/kWh | Energía | Golfo Norte | NA | 0.1809
GDMTOTransmisiónGolfo Norte | GDMTOEnergíaGolfo Norte | GDMTOTransmisiónEnergíaGolfo Norte | GDMTO | Transmisión | $/kWh | Energía | Golfo Norte | NA | 0.1809
RAMTTransmisiónGolfo Norte | RAMTEnergíaGolfo Norte | RAMTTransmisiónEnergíaGolfo Norte | RAMT | Transmisión | $/kWh | Energía | Golfo Norte | NA | 0.1809
DISTTransmisiónGolfo Norte | DISTEnergíaGolfo Norte | DISTTransmisiónEnergíaGolfo Norte | DIST | Transmisión | $/kWh | Energía | Golfo Norte | NA | 0.1809
DITTransmisiónGolfo Norte | DITEnergíaGolfo Norte | DITTransmisiónEnergíaGolfo Norte | DIT | Transmisión | $/kWh | Energía | Golfo Norte | NA | 0.0794
DB1TransmisiónJalisco | DB1EnergíaJalisco | DB1TransmisiónEnergíaJalisco | DB1 | Transmisión | $/kWh | Energía | Jalisco | NA | 0.1809
DB2TransmisiónJalisco | DB2EnergíaJalisco | DB2TransmisiónEnergíaJalisco | DB2 | Transmisión | $/kWh | Energía | Jalisco | NA | 0.1809
PDBTTransmisiónJalisco | PDBTEnergíaJalisco | PDBTTransmisiónEnergíaJalisco | PDBT | Transmisión | $/kWh | Energía | Jalisco | NA | 0.1809
GDBTTransmisiónJalisco | GDBTEnergíaJalisco | GDBTTransmisiónEnergíaJalisco | GDBT | Transmisión | $/kWh | Energía | Jalisco | NA | 0.1809
RABTTransmisiónJalisco | RABTEnergíaJalisco | RABTTransmisiónEnergíaJalisco | RABT | Transmisión | $/kWh | Energía | Jalisco | NA | 0.1809
APBTTransmisiónJalisco | APBTEnergíaJalisco | APBTTransmisiónEnergíaJalisco | APBT | Transmisión | $/kWh | Energía | Jalisco | NA | 0.1809
APMTTransmisiónJalisco | APMTEnergíaJalisco | APMTTransmisiónEnergíaJalisco | APMT | Transmisión | $/kWh | Energía | Jalisco | NA | 0.1809
GDMTHTransmisiónJalisco | GDMTHEnergíaJalisco | GDMTHTransmisiónEnergíaJalisco | GDMTH | Transmisión | $/kWh | Energía | Jalisco | NA | 0.1809
GDMTOTransmisiónJalisco | GDMTOEnergíaJalisco | GDMTOTransmisiónEnergíaJalisco | GDMTO | Transmisión | $/kWh | Energía | Jalisco | NA | 0.1809
RAMTTransmisiónJalisco | RAMTEnergíaJalisco | RAMTTransmisiónEnergíaJalisco | RAMT | Transmisión | $/kWh | Energía | Jalisco | NA | 0.1809
DISTTransmisiónJalisco | DISTEnergíaJalisco | DISTTransmisiónEnergíaJalisco | DIST | Transmisión | $/kWh | Energía | Jalisco | NA | 0.1809
DITTransmisiónJalisco | DITEnergíaJalisco | DITTransmisiónEnergíaJalisco | DIT | Transmisión | $/kWh | Energía | Jalisco | NA | 0.0794
DB1TransmisiónNoroeste | DB1EnergíaNoroeste | DB1TransmisiónEnergíaNoroeste | DB1 | Transmisión | $/kWh | Energía | Noroeste | NA | 0.1809
DB2TransmisiónNoroeste | DB2EnergíaNoroeste | DB2TransmisiónEnergíaNoroeste | DB2 | Transmisión | $/kWh | Energía | Noroeste | NA | 0.1809
PDBTTransmisiónNoroeste | PDBTEnergíaNoroeste | PDBTTransmisiónEnergíaNoroeste | PDBT | Transmisión | $/kWh | Energía | Noroeste | NA | 0.1809
GDBTTransmisiónNoroeste | GDBTEnergíaNoroeste | GDBTTransmisiónEnergíaNoroeste | GDBT | Transmisión | $/kWh | Energía | Noroeste | NA | 0.1809
RABTTransmisiónNoroeste | RABTEnergíaNoroeste | RABTTransmisiónEnergíaNoroeste | RABT | Transmisión | $/kWh | Energía | Noroeste | NA | 0.1809
APBTTransmisiónNoroeste | APBTEnergíaNoroeste | APBTTransmisiónEnergíaNoroeste | APBT | Transmisión | $/kWh | Energía | Noroeste | NA | 0.1809
APMTTransmisiónNoroeste | APMTEnergíaNoroeste | APMTTransmisiónEnergíaNoroeste | APMT | Transmisión | $/kWh | Energía | Noroeste | NA | 0.1809
GDMTHTransmisiónNoroeste | GDMTHEnergíaNoroeste | GDMTHTransmisiónEnergíaNoroeste | GDMTH | Transmisión | $/kWh | Energía | Noroeste | NA | 0.1809
GDMTOTransmisiónNoroeste | GDMTOEnergíaNoroeste | GDMTOTransmisiónEnergíaNoroeste | GDMTO | Transmisión | $/kWh | Energía | Noroeste | NA | 0.1809
RAMTTransmisiónNoroeste | RAMTEnergíaNoroeste | RAMTTransmisiónEnergíaNoroeste | RAMT | Transmisión | $/kWh | Energía | Noroeste | NA | 0.1809
DISTTransmisiónNoroeste | DISTEnergíaNoroeste | DISTTransmisiónEnergíaNoroeste | DIST | Transmisión | $/kWh | Energía | Noroeste | NA | 0.1809
DITTransmisiónNoroeste | DITEnergíaNoroeste | DITTransmisiónEnergíaNoroeste | DIT | Transmisión | $/kWh | Energía | Noroeste | NA | 0.0794
DB1TransmisiónNorte | DB1EnergíaNorte | DB1TransmisiónEnergíaNorte | DB1 | Transmisión | $/kWh | Energía | Norte | NA | 0.1809
DB2TransmisiónNorte | DB2EnergíaNorte | DB2TransmisiónEnergíaNorte | DB2 | Transmisión | $/kWh | Energía | Norte | NA | 0.1809
PDBTTransmisiónNorte | PDBTEnergíaNorte | PDBTTransmisiónEnergíaNorte | PDBT | Transmisión | $/kWh | Energía | Norte | NA | 0.1809
GDBTTransmisiónNorte | GDBTEnergíaNorte | GDBTTransmisiónEnergíaNorte | GDBT | Transmisión | $/kWh | Energía | Norte | NA | 0.1809
RABTTransmisiónNorte | RABTEnergíaNorte | RABTTransmisiónEnergíaNorte | RABT | Transmisión | $/kWh | Energía | Norte | NA | 0.1809
APBTTransmisiónNorte | APBTEnergíaNorte | APBTTransmisiónEnergíaNorte | APBT | Transmisión | $/kWh | Energía | Norte | NA | 0.1809
APMTTransmisiónNorte | APMTEnergíaNorte | APMTTransmisiónEnergíaNorte | APMT | Transmisión | $/kWh | Energía | Norte | NA | 0.1809
GDMTHTransmisiónNorte | GDMTHEnergíaNorte | GDMTHTransmisiónEnergíaNorte | GDMTH | Transmisión | $/kWh | Energía | Norte | NA | 0.1809
GDMTOTransmisiónNorte | GDMTOEnergíaNorte | GDMTOTransmisiónEnergíaNorte | GDMTO | Transmisión | $/kWh | Energía | Norte | NA | 0.1809
RAMTTransmisiónNorte | RAMTEnergíaNorte | RAMTTransmisiónEnergíaNorte | RAMT | Transmisión | $/kWh | Energía | Norte | NA | 0.1809
DISTTransmisiónNorte | DISTEnergíaNorte | DISTTransmisiónEnergíaNorte | DIST | Transmisión | $/kWh | Energía | Norte | NA | 0.1809
DITTransmisiónNorte | DITEnergíaNorte | DITTransmisiónEnergíaNorte | DIT | Transmisión | $/kWh | Energía | Norte | NA | 0.0794
DB1TransmisiónOriente | DB1EnergíaOriente | DB1TransmisiónEnergíaOriente | DB1 | Transmisión | $/kWh | Energía | Oriente | NA | 0.1809
DB2TransmisiónOriente | DB2EnergíaOriente | DB2TransmisiónEnergíaOriente | DB2 | Transmisión | $/kWh | Energía | Oriente | NA | 0.1809
PDBTTransmisiónOriente | PDBTEnergíaOriente | PDBTTransmisiónEnergíaOriente | PDBT | Transmisión | $/kWh | Energía | Oriente | NA | 0.1809
GDBTTransmisiónOriente | GDBTEnergíaOriente | GDBTTransmisiónEnergíaOriente | GDBT | Transmisión | $/kWh | Energía | Oriente | NA | 0.1809
RABTTransmisiónOriente | RABTEnergíaOriente | RABTTransmisiónEnergíaOriente | RABT | Transmisión | $/kWh | Energía | Oriente | NA | 0.1809
APBTTransmisiónOriente | APBTEnergíaOriente | APBTTransmisiónEnergíaOriente | APBT | Transmisión | $/kWh | Energía | Oriente | NA | 0.1809
APMTTransmisiónOriente | APMTEnergíaOriente | APMTTransmisiónEnergíaOriente | APMT | Transmisión | $/kWh | Energía | Oriente | NA | 0.1809
GDMTHTransmisiónOriente | GDMTHEnergíaOriente | GDMTHTransmisiónEnergíaOriente | GDMTH | Transmisión | $/kWh | Energía | Oriente | NA | 0.1809
GDMTOTransmisiónOriente | GDMTOEnergíaOriente | GDMTOTransmisiónEnergíaOriente | GDMTO | Transmisión | $/kWh | Energía | Oriente | NA | 0.1809
RAMTTransmisiónOriente | RAMTEnergíaOriente | RAMTTransmisiónEnergíaOriente | RAMT | Transmisión | $/kWh | Energía | Oriente | NA | 0.1809
DISTTransmisiónOriente | DISTEnergíaOriente | DISTTransmisiónEnergíaOriente | DIST | Transmisión | $/kWh | Energía | Oriente | NA | 0.1809
DITTransmisiónOriente | DITEnergíaOriente | DITTransmisiónEnergíaOriente | DIT | Transmisión | $/kWh | Energía | Oriente | NA | 0.0794
DB1TransmisiónPeninsular | DB1EnergíaPeninsular | DB1TransmisiónEnergíaPeninsular | DB1 | Transmisión | $/kWh | Energía | Peninsular | NA | 0.1809
DB2TransmisiónPeninsular | DB2EnergíaPeninsular | DB2TransmisiónEnergíaPeninsular | DB2 | Transmisión | $/kWh | Energía | Peninsular | NA | 0.1809
PDBTTransmisiónPeninsular | PDBTEnergíaPeninsular | PDBTTransmisiónEnergíaPeninsular | PDBT | Transmisión | $/kWh | Energía | Peninsular | NA | 0.1809
GDBTTransmisiónPeninsular | GDBTEnergíaPeninsular | GDBTTransmisiónEnergíaPeninsular | GDBT | Transmisión | $/kWh | Energía | Peninsular | NA | 0.1809
RABTTransmisiónPeninsular | RABTEnergíaPeninsular | RABTTransmisiónEnergíaPeninsular | RABT | Transmisión | $/kWh | Energía | Peninsular | NA | 0.1809
APBTTransmisiónPeninsular | APBTEnergíaPeninsular | APBTTransmisiónEnergíaPeninsular | APBT | Transmisión | $/kWh | Energía | Peninsular | NA | 0.1809
APMTTransmisiónPeninsular | APMTEnergíaPeninsular | APMTTransmisiónEnergíaPeninsular | APMT | Transmisión | $/kWh | Energía | Peninsular | NA | 0.1809
GDMTHTransmisiónPeninsular | GDMTHEnergíaPeninsular | GDMTHTransmisiónEnergíaPeninsular | GDMTH | Transmisión | $/kWh | Energía | Peninsular | NA | 0.1809
GDMTOTransmisiónPeninsular | GDMTOEnergíaPeninsular | GDMTOTransmisiónEnergíaPeninsular | GDMTO | Transmisión | $/kWh | Energía | Peninsular | NA | 0.1809
RAMTTransmisiónPeninsular | RAMTEnergíaPeninsular | RAMTTransmisiónEnergíaPeninsular | RAMT | Transmisión | $/kWh | Energía | Peninsular | NA | 0.1809
DISTTransmisiónPeninsular | DISTEnergíaPeninsular | DISTTransmisiónEnergíaPeninsular | DIST | Transmisión | $/kWh | Energía | Peninsular | NA | 0.1809
DITTransmisiónPeninsular | DITEnergíaPeninsular | DITTransmisiónEnergíaPeninsular | DIT | Transmisión | $/kWh | Energía | Peninsular | NA | 0.0794
DB1TransmisiónSureste | DB1EnergíaSureste | DB1TransmisiónEnergíaSureste | DB1 | Transmisión | $/kWh | Energía | Sureste | NA | 0.1809
DB2TransmisiónSureste | DB2EnergíaSureste | DB2TransmisiónEnergíaSureste | DB2 | Transmisión | $/kWh | Energía | Sureste | NA | 0.1809
PDBTTransmisiónSureste | PDBTEnergíaSureste | PDBTTransmisiónEnergíaSureste | PDBT | Transmisión | $/kWh | Energía | Sureste | NA | 0.1809
GDBTTransmisiónSureste | GDBTEnergíaSureste | GDBTTransmisiónEnergíaSureste | GDBT | Transmisión | $/kWh | Energía | Sureste | NA | 0.1809
RABTTransmisiónSureste | RABTEnergíaSureste | RABTTransmisiónEnergíaSureste | RABT | Transmisión | $/kWh | Energía | Sureste | NA | 0.1809
APBTTransmisiónSureste | APBTEnergíaSureste | APBTTransmisiónEnergíaSureste | APBT | Transmisión | $/kWh | Energía | Sureste | NA | 0.1809
APMTTransmisiónSureste | APMTEnergíaSureste | APMTTransmisiónEnergíaSureste | APMT | Transmisión | $/kWh | Energía | Sureste | NA | 0.1809
GDMTHTransmisiónSureste | GDMTHEnergíaSureste | GDMTHTransmisiónEnergíaSureste | GDMTH | Transmisión | $/kWh | Energía | Sureste | NA | 0.1809
GDMTOTransmisiónSureste | GDMTOEnergíaSureste | GDMTOTransmisiónEnergíaSureste | GDMTO | Transmisión | $/kWh | Energía | Sureste | NA | 0.1809
RAMTTransmisiónSureste | RAMTEnergíaSureste | RAMTTransmisiónEnergíaSureste | RAMT | Transmisión | $/kWh | Energía | Sureste | NA | 0.1809
DISTTransmisiónSureste | DISTEnergíaSureste | DISTTransmisiónEnergíaSureste | DIST | Transmisión | $/kWh | Energía | Sureste | NA | 0.1809
DITTransmisiónSureste | DITEnergíaSureste | DITTransmisiónEnergíaSureste | DIT | Transmisión | $/kWh | Energía | Sureste | NA | 0.0794
DB1TransmisiónValle de México Centro | DB1EnergíaValle de México Centro | DB1TransmisiónEnergíaValle de México Centro | DB1 | Transmisión | $/kWh | Energía | Valle de México Centro | NA | 0.1809
DB2TransmisiónValle de México Centro | DB2EnergíaValle de México Centro | DB2TransmisiónEnergíaValle de México Centro | DB2 | Transmisión | $/kWh | Energía | Valle de México Centro | NA | 0.1809
PDBTTransmisiónValle de México Centro | PDBTEnergíaValle de México Centro | PDBTTransmisiónEnergíaValle de México Centro | PDBT | Transmisión | $/kWh | Energía | Valle de México Centro | NA | 0.1809
GDBTTransmisiónValle de México Centro | GDBTEnergíaValle de México Centro | GDBTTransmisiónEnergíaValle de México Centro | GDBT | Transmisión | $/kWh | Energía | Valle de México Centro | NA | 0.1809
RABTTransmisiónValle de México Centro | RABTEnergíaValle de México Centro | RABTTransmisiónEnergíaValle de México Centro | RABT | Transmisión | $/kWh | Energía | Valle de México Centro | NA | 0.1809
APBTTransmisiónValle de México Centro | APBTEnergíaValle de México Centro | APBTTransmisiónEnergíaValle de México Centro | APBT | Transmisión | $/kWh | Energía | Valle de México Centro | NA | 0.1809
APMTTransmisiónValle de México Centro | APMTEnergíaValle de México Centro | APMTTransmisiónEnergíaValle de México Centro | APMT | Transmisión | $/kWh | Energía | Valle de México Centro | NA | 0.1809
GDMTHTransmisiónValle de México Centro | GDMTHEnergíaValle de México Centro | GDMTHTransmisiónEnergíaValle de México Centro | GDMTH | Transmisión | $/kWh | Energía | Valle de México Centro | NA | 0.1809
GDMTOTransmisiónValle de México Centro | GDMTOEnergíaValle de México Centro | GDMTOTransmisiónEnergíaValle de México Centro | GDMTO | Transmisión | $/kWh | Energía | Valle de México Centro | NA | 0.1809
RAMTTransmisiónValle de México Centro | RAMTEnergíaValle de México Centro | RAMTTransmisiónEnergíaValle de México Centro | RAMT | Transmisión | $/kWh | Energía | Valle de México Centro | NA | 0.1809
DISTTransmisiónValle de México Centro | DISTEnergíaValle de México Centro | DISTTransmisiónEnergíaValle de México Centro | DIST | Transmisión | $/kWh | Energía | Valle de México Centro | NA | 0.1809
DITTransmisiónValle de México Centro | DITEnergíaValle de México Centro | DITTransmisiónEnergíaValle de México Centro | DIT | Transmisión | $/kWh | Energía | Valle de México Centro | NA | 0.0794
DB1TransmisiónValle de México Norte | DB1EnergíaValle de México Norte | DB1TransmisiónEnergíaValle de México Norte | DB1 | Transmisión | $/kWh | Energía | Valle de México Norte | NA | 0.1809
DB2TransmisiónValle de México Norte | DB2EnergíaValle de México Norte | DB2TransmisiónEnergíaValle de México Norte | DB2 | Transmisión | $/kWh | Energía | Valle de México Norte | NA | 0.1809
PDBTTransmisiónValle de México Norte | PDBTEnergíaValle de México Norte | PDBTTransmisiónEnergíaValle de México Norte | PDBT | Transmisión | $/kWh | Energía | Valle de México Norte | NA | 0.1809
GDBTTransmisiónValle de México Norte | GDBTEnergíaValle de México Norte | GDBTTransmisiónEnergíaValle de México Norte | GDBT | Transmisión | $/kWh | Energía | Valle de México Norte | NA | 0.1809
RABTTransmisiónValle de México Norte | RABTEnergíaValle de México Norte | RABTTransmisiónEnergíaValle de México Norte | RABT | Transmisión | $/kWh | Energía | Valle de México Norte | NA | 0.1809
APBTTransmisiónValle de México Norte | APBTEnergíaValle de México Norte | APBTTransmisiónEnergíaValle de México Norte | APBT | Transmisión | $/kWh | Energía | Valle de México Norte | NA | 0.1809
APMTTransmisiónValle de México Norte | APMTEnergíaValle de México Norte | APMTTransmisiónEnergíaValle de México Norte | APMT | Transmisión | $/kWh | Energía | Valle de México Norte | NA | 0.1809
GDMTHTransmisiónValle de México Norte | GDMTHEnergíaValle de México Norte | GDMTHTransmisiónEnergíaValle de México Norte | GDMTH | Transmisión | $/kWh | Energía | Valle de México Norte | NA | 0.1809
GDMTOTransmisiónValle de México Norte | GDMTOEnergíaValle de México Norte | GDMTOTransmisiónEnergíaValle de México Norte | GDMTO | Transmisión | $/kWh | Energía | Valle de México Norte | NA | 0.1809
RAMTTransmisiónValle de México Norte | RAMTEnergíaValle de México Norte | RAMTTransmisiónEnergíaValle de México Norte | RAMT | Transmisión | $/kWh | Energía | Valle de México Norte | NA | 0.1809
DISTTransmisiónValle de México Norte | DISTEnergíaValle de México Norte | DISTTransmisiónEnergíaValle de México Norte | DIST | Transmisión | $/kWh | Energía | Valle de México Norte | NA | 0.1809
DITTransmisiónValle de México Norte | DITEnergíaValle de México Norte | DITTransmisiónEnergíaValle de México Norte | DIT | Transmisión | $/kWh | Energía | Valle de México Norte | NA | 0.0794
DB1TransmisiónValle de México Sur | DB1EnergíaValle de México Sur | DB1TransmisiónEnergíaValle de México Sur | DB1 | Transmisión | $/kWh | Energía | Valle de México Sur | NA | 0.1809
DB2TransmisiónValle de México Sur | DB2EnergíaValle de México Sur | DB2TransmisiónEnergíaValle de México Sur | DB2 | Transmisión | $/kWh | Energía | Valle de México Sur | NA | 0.1809
PDBTTransmisiónValle de México Sur | PDBTEnergíaValle de México Sur | PDBTTransmisiónEnergíaValle de México Sur | PDBT | Transmisión | $/kWh | Energía | Valle de México Sur | NA | 0.1809
GDBTTransmisiónValle de México Sur | GDBTEnergíaValle de México Sur | GDBTTransmisiónEnergíaValle de México Sur | GDBT | Transmisión | $/kWh | Energía | Valle de México Sur | NA | 0.1809
RABTTransmisiónValle de México Sur | RABTEnergíaValle de México Sur | RABTTransmisiónEnergíaValle de México Sur | RABT | Transmisión | $/kWh | Energía | Valle de México Sur | NA | 0.1809
APBTTransmisiónValle de México Sur | APBTEnergíaValle de México Sur | APBTTransmisiónEnergíaValle de México Sur | APBT | Transmisión | $/kWh | Energía | Valle de México Sur | NA | 0.1809
APMTTransmisiónValle de México Sur | APMTEnergíaValle de México Sur | APMTTransmisiónEnergíaValle de México Sur | APMT | Transmisión | $/kWh | Energía | Valle de México Sur | NA | 0.1809
GDMTHTransmisiónValle de México Sur | GDMTHEnergíaValle de México Sur | GDMTHTransmisiónEnergíaValle de México Sur | GDMTH | Transmisión | $/kWh | Energía | Valle de México Sur | NA | 0.1809
GDMTOTransmisiónValle de México Sur | GDMTOEnergíaValle de México Sur | GDMTOTransmisiónEnergíaValle de México Sur | GDMTO | Transmisión | $/kWh | Energía | Valle de México Sur | NA | 0.1809
RAMTTransmisiónValle de México Sur | RAMTEnergíaValle de México Sur | RAMTTransmisiónEnergíaValle de México Sur | RAMT | Transmisión | $/kWh | Energía | Valle de México Sur | NA | 0.1809
DISTTransmisiónValle de México Sur | DISTEnergíaValle de México Sur | DISTTransmisiónEnergíaValle de México Sur | DIST | Transmisión | $/kWh | Energía | Valle de México Sur | NA | 0.1809
DITTransmisiónValle de México Sur | DITEnergíaValle de México Sur | DITTransmisiónEnergíaValle de México Sur | DIT | Transmisión | $/kWh | Energía | Valle de México Sur | NA | 0.0794
GDBTDistribuciónBaja California | GDBTPotenciaBaja California | GDBTDistribuciónPotenciaBaja California | GDBT | Distribución | $/kW | Potencia | Baja California | NA | 201.73
APMTDistribuciónBaja California | APMTPotenciaBaja California | APMTDistribuciónPotenciaBaja California | APMT | Distribución | $/kW | Potencia | Baja California | NA | 93.86
GDMTHDistribuciónBaja California | GDMTHPotenciaBaja California | GDMTHDistribuciónPotenciaBaja California | GDMTH | Distribución | $/kW | Potencia | Baja California | NA | 93.86
GDMTODistribuciónBaja California | GDMTOPotenciaBaja California | GDMTODistribuciónPotenciaBaja California | GDMTO | Distribución | $/kW | Potencia | Baja California | NA | 93.86
RAMTDistribuciónBaja California | RAMTPotenciaBaja California | RAMTDistribuciónPotenciaBaja California | RAMT | Distribución | $/kW | Potencia | Baja California | NA | 93.86
GDBTDistribuciónBaja California Sur | GDBTPotenciaBaja California Sur | GDBTDistribuciónPotenciaBaja California Sur | GDBT | Distribución | $/kW | Potencia | Baja California Sur | NA | 201.73
APMTDistribuciónBaja California Sur | APMTPotenciaBaja California Sur | APMTDistribuciónPotenciaBaja California Sur | APMT | Distribución | $/kW | Potencia | Baja California Sur | NA | 93.86
GDMTHDistribuciónBaja California Sur | GDMTHPotenciaBaja California Sur | GDMTHDistribuciónPotenciaBaja California Sur | GDMTH | Distribución | $/kW | Potencia | Baja California Sur | NA | 93.86
GDMTODistribuciónBaja California Sur | GDMTOPotenciaBaja California Sur | GDMTODistribuciónPotenciaBaja California Sur | GDMTO | Distribución | $/kW | Potencia | Baja California Sur | NA | 93.86
RAMTDistribuciónBaja California Sur | RAMTPotenciaBaja California Sur | RAMTDistribuciónPotenciaBaja California Sur | RAMT | Distribución | $/kW | Potencia | Baja California Sur | NA | 93.86
GDBTDistribuciónBajío | GDBTPotenciaBajío | GDBTDistribuciónPotenciaBajío | GDBT | Distribución | $/kW | Potencia | Bajío | NA | 386.09
APMTDistribuciónBajío | APMTPotenciaBajío | APMTDistribuciónPotenciaBajío | APMT | Distribución | $/kW | Potencia | Bajío | NA | 102.05
GDMTHDistribuciónBajío | GDMTHPotenciaBajío | GDMTHDistribuciónPotenciaBajío | GDMTH | Distribución | $/kW | Potencia | Bajío | NA | 102.05
GDMTODistribuciónBajío | GDMTOPotenciaBajío | GDMTODistribuciónPotenciaBajío | GDMTO | Distribución | $/kW | Potencia | Bajío | NA | 102.05
RAMTDistribuciónBajío | RAMTPotenciaBajío | RAMTDistribuciónPotenciaBajío | RAMT | Distribución | $/kW | Potencia | Bajío | NA | 102.05
GDBTDistribuciónCentro Occidente | GDBTPotenciaCentro Occidente | GDBTDistribuciónPotenciaCentro Occidente | GDBT | Distribución | $/kW | Potencia | Centro Occidente | NA | 518.12
APMTDistribuciónCentro Occidente | APMTPotenciaCentro Occidente | APMTDistribuciónPotenciaCentro Occidente | APMT | Distribución | $/kW | Potencia | Centro Occidente | NA | 162.01
GDMTHDistribuciónCentro Occidente | GDMTHPotenciaCentro Occidente | GDMTHDistribuciónPotenciaCentro Occidente | GDMTH | Distribución | $/kW | Potencia | Centro Occidente | NA | 162.01
GDMTODistribuciónCentro Occidente | GDMTOPotenciaCentro Occidente | GDMTODistribuciónPotenciaCentro Occidente | GDMTO | Distribución | $/kW | Potencia | Centro Occidente | NA | 162.01
RAMTDistribuciónCentro Occidente | RAMTPotenciaCentro Occidente | RAMTDistribuciónPotenciaCentro Occidente | RAMT | Distribución | $/kW | Potencia | Centro Occidente | NA | 162.01
GDBTDistribuciónCentro Oriente | GDBTPotenciaCentro Oriente | GDBTDistribuciónPotenciaCentro Oriente | GDBT | Distribución | $/kW | Potencia | Centro Oriente | NA | 482.02
APMTDistribuciónCentro Oriente | APMTPotenciaCentro Oriente | APMTDistribuciónPotenciaCentro Oriente | APMT | Distribución | $/kW | Potencia | Centro Oriente | NA | 155.81
GDMTHDistribuciónCentro Oriente | GDMTHPotenciaCentro Oriente | GDMTHDistribuciónPotenciaCentro Oriente | GDMTH | Distribución | $/kW | Potencia | Centro Oriente | NA | 155.81
GDMTODistribuciónCentro Oriente | GDMTOPotenciaCentro Oriente | GDMTODistribuciónPotenciaCentro Oriente | GDMTO | Distribución | $/kW | Potencia | Centro Oriente | NA | 155.81
RAMTDistribuciónCentro Oriente | RAMTPotenciaCentro Oriente | RAMTDistribuciónPotenciaCentro Oriente | RAMT | Distribución | $/kW | Potencia | Centro Oriente | NA | 155.81
GDBTDistribuciónCentro Sur | GDBTPotenciaCentro Sur | GDBTDistribuciónPotenciaCentro Sur | GDBT | Distribución | $/kW | Potencia | Centro Sur | NA | 543.74
APMTDistribuciónCentro Sur | APMTPotenciaCentro Sur | APMTDistribuciónPotenciaCentro Sur | APMT | Distribución | $/kW | Potencia | Centro Sur | NA | 230.35
GDMTHDistribuciónCentro Sur | GDMTHPotenciaCentro Sur | GDMTHDistribuciónPotenciaCentro Sur | GDMTH | Distribución | $/kW | Potencia | Centro Sur | NA | 230.35
GDMTODistribuciónCentro Sur | GDMTOPotenciaCentro Sur | GDMTODistribuciónPotenciaCentro Sur | GDMTO | Distribución | $/kW | Potencia | Centro Sur | NA | 230.35
RAMTDistribuciónCentro Sur | RAMTPotenciaCentro Sur | RAMTDistribuciónPotenciaCentro Sur | RAMT | Distribución | $/kW | Potencia | Centro Sur | NA | 230.35
GDBTDistribuciónGolfo Centro | GDBTPotenciaGolfo Centro | GDBTDistribuciónPotenciaGolfo Centro | GDBT | Distribución | $/kW | Potencia | Golfo Centro | NA | 393.2
APMTDistribuciónGolfo Centro | APMTPotenciaGolfo Centro | APMTDistribuciónPotenciaGolfo Centro | APMT | Distribución | $/kW | Potencia | Golfo Centro | NA | 130.04
GDMTHDistribuciónGolfo Centro | GDMTHPotenciaGolfo Centro | GDMTHDistribuciónPotenciaGolfo Centro | GDMTH | Distribución | $/kW | Potencia | Golfo Centro | NA | 130.04
GDMTODistribuciónGolfo Centro | GDMTOPotenciaGolfo Centro | GDMTODistribuciónPotenciaGolfo Centro | GDMTO | Distribución | $/kW | Potencia | Golfo Centro | NA | 130.04
RAMTDistribuciónGolfo Centro | RAMTPotenciaGolfo Centro | RAMTDistribuciónPotenciaGolfo Centro | RAMT | Distribución | $/kW | Potencia | Golfo Centro | NA | 130.04
GDBTDistribuciónGolfo Norte | GDBTPotenciaGolfo Norte | GDBTDistribuciónPotenciaGolfo Norte | GDBT | Distribución | $/kW | Potencia | Golfo Norte | NA | 285.03
APMTDistribuciónGolfo Norte | APMTPotenciaGolfo Norte | APMTDistribuciónPotenciaGolfo Norte | APMT | Distribución | $/kW | Potencia | Golfo Norte | NA | 60.23
GDMTHDistribuciónGolfo Norte | GDMTHPotenciaGolfo Norte | GDMTHDistribuciónPotenciaGolfo Norte | GDMTH | Distribución | $/kW | Potencia | Golfo Norte | NA | 60.23
GDMTODistribuciónGolfo Norte | GDMTOPotenciaGolfo Norte | GDMTODistribuciónPotenciaGolfo Norte | GDMTO | Distribución | $/kW | Potencia | Golfo Norte | NA | 60.23
RAMTDistribuciónGolfo Norte | RAMTPotenciaGolfo Norte | RAMTDistribuciónPotenciaGolfo Norte | RAMT | Distribución | $/kW | Potencia | Golfo Norte | NA | 60.23
GDBTDistribuciónJalisco | GDBTPotenciaJalisco | GDBTDistribuciónPotenciaJalisco | GDBT | Distribución | $/kW | Potencia | Jalisco | NA | 552.46
APMTDistribuciónJalisco | APMTPotenciaJalisco | APMTDistribuciónPotenciaJalisco | APMT | Distribución | $/kW | Potencia | Jalisco | NA | 167.07
GDMTHDistribuciónJalisco | GDMTHPotenciaJalisco | GDMTHDistribuciónPotenciaJalisco | GDMTH | Distribución | $/kW | Potencia | Jalisco | NA | 167.07
GDMTODistribuciónJalisco | GDMTOPotenciaJalisco | GDMTODistribuciónPotenciaJalisco | GDMTO | Distribución | $/kW | Potencia | Jalisco | NA | 167.07
RAMTDistribuciónJalisco | RAMTPotenciaJalisco | RAMTDistribuciónPotenciaJalisco | RAMT | Distribución | $/kW | Potencia | Jalisco | NA | 167.07
GDBTDistribuciónNoroeste | GDBTPotenciaNoroeste | GDBTDistribuciónPotenciaNoroeste | GDBT | Distribución | $/kW | Potencia | Noroeste | NA | 222.11
APMTDistribuciónNoroeste | APMTPotenciaNoroeste | APMTDistribuciónPotenciaNoroeste | APMT | Distribución | $/kW | Potencia | Noroeste | NA | 94.64
GDMTHDistribuciónNoroeste | GDMTHPotenciaNoroeste | GDMTHDistribuciónPotenciaNoroeste | GDMTH | Distribución | $/kW | Potencia | Noroeste | NA | 94.64
GDMTODistribuciónNoroeste | GDMTOPotenciaNoroeste | GDMTODistribuciónPotenciaNoroeste | GDMTO | Distribución | $/kW | Potencia | Noroeste | NA | 94.64
RAMTDistribuciónNoroeste | RAMTPotenciaNoroeste | RAMTDistribuciónPotenciaNoroeste | RAMT | Distribución | $/kW | Potencia | Noroeste | NA | 94.64
GDBTDistribuciónNorte | GDBTPotenciaNorte | GDBTDistribuciónPotenciaNorte | GDBT | Distribución | $/kW | Potencia | Norte | NA | 357.81
APMTDistribuciónNorte | APMTPotenciaNorte | APMTDistribuciónPotenciaNorte | APMT | Distribución | $/kW | Potencia | Norte | NA | 76.22
GDMTHDistribuciónNorte | GDMTHPotenciaNorte | GDMTHDistribuciónPotenciaNorte | GDMTH | Distribución | $/kW | Potencia | Norte | NA | 76.22
GDMTODistribuciónNorte | GDMTOPotenciaNorte | GDMTODistribuciónPotenciaNorte | GDMTO | Distribución | $/kW | Potencia | Norte | NA | 76.22
RAMTDistribuciónNorte | RAMTPotenciaNorte | RAMTDistribuciónPotenciaNorte | RAMT | Distribución | $/kW | Potencia | Norte | NA | 76.22
GDBTDistribuciónOriente | GDBTPotenciaOriente | GDBTDistribuciónPotenciaOriente | GDBT | Distribución | $/kW | Potencia | Oriente | NA | 526.33
APMTDistribuciónOriente | APMTPotenciaOriente | APMTDistribuciónPotenciaOriente | APMT | Distribución | $/kW | Potencia | Oriente | NA | 211.58
GDMTHDistribuciónOriente | GDMTHPotenciaOriente | GDMTHDistribuciónPotenciaOriente | GDMTH | Distribución | $/kW | Potencia | Oriente | NA | 211.58
GDMTODistribuciónOriente | GDMTOPotenciaOriente | GDMTODistribuciónPotenciaOriente | GDMTO | Distribución | $/kW | Potencia | Oriente | NA | 211.58
RAMTDistribuciónOriente | RAMTPotenciaOriente | RAMTDistribuciónPotenciaOriente | RAMT | Distribución | $/kW | Potencia | Oriente | NA | 211.58
GDBTDistribuciónPeninsular | GDBTPotenciaPeninsular | GDBTDistribuciónPotenciaPeninsular | GDBT | Distribución | $/kW | Potencia | Peninsular | NA | 309.09
APMTDistribuciónPeninsular | APMTPotenciaPeninsular | APMTDistribuciónPotenciaPeninsular | APMT | Distribución | $/kW | Potencia | Peninsular | NA | 94.61
GDMTHDistribuciónPeninsular | GDMTHPotenciaPeninsular | GDMTHDistribuciónPotenciaPeninsular | GDMTH | Distribución | $/kW | Potencia | Peninsular | NA | 94.61
GDMTODistribuciónPeninsular | GDMTOPotenciaPeninsular | GDMTODistribuciónPotenciaPeninsular | GDMTO | Distribución | $/kW | Potencia | Peninsular | NA | 94.61
RAMTDistribuciónPeninsular | RAMTPotenciaPeninsular | RAMTDistribuciónPotenciaPeninsular | RAMT | Distribución | $/kW | Potencia | Peninsular | NA | 94.61
GDBTDistribuciónSureste | GDBTPotenciaSureste | GDBTDistribuciónPotenciaSureste | GDBT | Distribución | $/kW | Potencia | Sureste | NA | 459.11
APMTDistribuciónSureste | APMTPotenciaSureste | APMTDistribuciónPotenciaSureste | APMT | Distribución | $/kW | Potencia | Sureste | NA | 147.44
GDMTHDistribuciónSureste | GDMTHPotenciaSureste | GDMTHDistribuciónPotenciaSureste | GDMTH | Distribución | $/kW | Potencia | Sureste | NA | 147.44
GDMTODistribuciónSureste | GDMTOPotenciaSureste | GDMTODistribuciónPotenciaSureste | GDMTO | Distribución | $/kW | Potencia | Sureste | NA | 147.44
RAMTDistribuciónSureste | RAMTPotenciaSureste | RAMTDistribuciónPotenciaSureste | RAMT | Distribución | $/kW | Potencia | Sureste | NA | 147.44
GDBTDistribuciónValle de México Centro | GDBTPotenciaValle de México Centro | GDBTDistribuciónPotenciaValle de México Centro | GDBT | Distribución | $/kW | Potencia | Valle de México Centro | NA | 256.43
APMTDistribuciónValle de México Centro | APMTPotenciaValle de México Centro | APMTDistribuciónPotenciaValle de México Centro | APMT | Distribución | $/kW | Potencia | Valle de México Centro | NA | 64.12
GDMTHDistribuciónValle de México Centro | GDMTHPotenciaValle de México Centro | GDMTHDistribuciónPotenciaValle de México Centro | GDMTH | Distribución | $/kW | Potencia | Valle de México Centro | NA | 64.12
GDMTODistribuciónValle de México Centro | GDMTOPotenciaValle de México Centro | GDMTODistribuciónPotenciaValle de México Centro | GDMTO | Distribución | $/kW | Potencia | Valle de México Centro | NA | 64.12
RAMTDistribuciónValle de México Centro | RAMTPotenciaValle de México Centro | RAMTDistribuciónPotenciaValle de México Centro | RAMT | Distribución | $/kW | Potencia | Valle de México Centro | NA | 64.12
GDBTDistribuciónValle de México Norte | GDBTPotenciaValle de México Norte | GDBTDistribuciónPotenciaValle de México Norte | GDBT | Distribución | $/kW | Potencia | Valle de México Norte | NA | 329.17
APMTDistribuciónValle de México Norte | APMTPotenciaValle de México Norte | APMTDistribuciónPotenciaValle de México Norte | APMT | Distribución | $/kW | Potencia | Valle de México Norte | NA | 91.12
GDMTHDistribuciónValle de México Norte | GDMTHPotenciaValle de México Norte | GDMTHDistribuciónPotenciaValle de México Norte | GDMTH | Distribución | $/kW | Potencia | Valle de México Norte | NA | 91.12
GDMTODistribuciónValle de México Norte | GDMTOPotenciaValle de México Norte | GDMTODistribuciónPotenciaValle de México Norte | GDMTO | Distribución | $/kW | Potencia | Valle de México Norte | NA | 91.12
RAMTDistribuciónValle de México Norte | RAMTPotenciaValle de México Norte | RAMTDistribuciónPotenciaValle de México Norte | RAMT | Distribución | $/kW | Potencia | Valle de México Norte | NA | 91.12
GDBTDistribuciónValle de México Sur | GDBTPotenciaValle de México Sur | GDBTDistribuciónPotenciaValle de México Sur | GDBT | Distribución | $/kW | Potencia | Valle de México Sur | NA | 317.32
APMTDistribuciónValle de México Sur | APMTPotenciaValle de México Sur | APMTDistribuciónPotenciaValle de México Sur | APMT | Distribución | $/kW | Potencia | Valle de México Sur | NA | 71.18
GDMTHDistribuciónValle de México Sur | GDMTHPotenciaValle de México Sur | GDMTHDistribuciónPotenciaValle de México Sur | GDMTH | Distribución | $/kW | Potencia | Valle de México Sur | NA | 71.18
GDMTODistribuciónValle de México Sur | GDMTOPotenciaValle de México Sur | GDMTODistribuciónPotenciaValle de México Sur | GDMTO | Distribución | $/kW | Potencia | Valle de México Sur | NA | 71.18
RAMTDistribuciónValle de México Sur | RAMTPotenciaValle de México Sur | RAMTDistribuciónPotenciaValle de México Sur | RAMT | Distribución | $/kW | Potencia | Valle de México Sur | NA | 71.18
DB1CapacidadBaja California | DB1Baja California | DB1CapacidadEnergíaBaja California | DB1 | Capacidad | $/kWh | Energía | Baja California | NA | 0.49769
DB2CapacidadBaja California | DB2Baja California | DB2CapacidadEnergíaBaja California | DB2 | Capacidad | $/kWh | Energía | Baja California | NA | 0.49563
PDBTCapacidadBaja California | PDBTBaja California | PDBTCapacidadEnergíaBaja California | PDBT | Capacidad | $/kWh | Energía | Baja California | NA | 1.0691
GDBTCapacidadBaja California | GDBTBaja California | GDBTCapacidadPotenciaBaja California | GDBT | Capacidad | $/kW | Potencia | Baja California | NA | 335.2422
RABTCapacidadBaja California | RABTBaja California | RABTCapacidadEnergíaBaja California | RABT | Capacidad | $/kWh | Energía | Baja California | NA | 0.57011
APBTCapacidadBaja California | APBTBaja California | APBTCapacidadEnergíaBaja California | APBT | Capacidad | $/kWh | Energía | Baja California | NA | 1.4858
APMTCapacidadBaja California | APMTBaja California | APMTCapacidadEnergíaBaja California | APMT | Capacidad | $/kWh | Energía | Baja California | NA | 1.2211
GDMTHCapacidadBaja California | GDMTHBaja California | GDMTHCapacidadPotenciaBaja California | GDMTH | Capacidad | $/kW | Potencia | Baja California | NA | 385.3121
GDMTOCapacidadBaja California | GDMTOBaja California | GDMTOCapacidadPotenciaBaja California | GDMTO | Capacidad | $/kW | Potencia | Baja California | NA | 367.0576
RAMTCapacidadBaja California | RAMTBaja California | RAMTCapacidadPotenciaBaja California | RAMT | Capacidad | $/kW | Potencia | Baja California | NA | 165.948
DISTCapacidadBaja California | DISTBaja California | DISTCapacidadPotenciaBaja California | DIST | Capacidad | $/kW | Potencia | Baja California | NA | 422.1304
DITCapacidadBaja California | DITBaja California | DITCapacidadPotenciaBaja California | DIT | Capacidad | $/kW | Potencia | Baja California | NA | 432.4444
DB1CapacidadBaja California Sur | DB1Baja California Sur | DB1CapacidadEnergíaBaja California Sur | DB1 | Capacidad | $/kWh | Energía | Baja California Sur | NA | 0.49769
DB2CapacidadBaja California Sur | DB2Baja California Sur | DB2CapacidadEnergíaBaja California Sur | DB2 | Capacidad | $/kWh | Energía | Baja California Sur | NA | 0.49563
PDBTCapacidadBaja California Sur | PDBTBaja California Sur | PDBTCapacidadEnergíaBaja California Sur | PDBT | Capacidad | $/kWh | Energía | Baja California Sur | NA | 0.75845
GDBTCapacidadBaja California Sur | GDBTBaja California Sur | GDBTCapacidadPotenciaBaja California Sur | GDBT | Capacidad | $/kW | Potencia | Baja California Sur | NA | 284.7696
RABTCapacidadBaja California Sur | RABTBaja California Sur | RABTCapacidadEnergíaBaja California Sur | RABT | Capacidad | $/kWh | Energía | Baja California Sur | NA | 0.57011
APBTCapacidadBaja California Sur | APBTBaja California Sur | APBTCapacidadEnergíaBaja California Sur | APBT | Capacidad | $/kWh | Energía | Baja California Sur | NA | 1.3805
APMTCapacidadBaja California Sur | APMTBaja California Sur | APMTCapacidadEnergíaBaja California Sur | APMT | Capacidad | $/kWh | Energía | Baja California Sur | NA | 0.87514
GDMTHCapacidadBaja California Sur | GDMTHBaja California Sur | GDMTHCapacidadPotenciaBaja California Sur | GDMTH | Capacidad | $/kW | Potencia | Baja California Sur | NA | 276.2014
GDMTOCapacidadBaja California Sur | GDMTOBaja California Sur | GDMTOCapacidadPotenciaBaja California Sur | GDMTO | Capacidad | $/kW | Potencia | Baja California Sur | NA | 282.2339
RAMTCapacidadBaja California Sur | RAMTBaja California Sur | RAMTCapacidadPotenciaBaja California Sur | RAMT | Capacidad | $/kW | Potencia | Baja California Sur | NA | 165.948
DISTCapacidadBaja California Sur | DISTBaja California Sur | DISTCapacidadPotenciaBaja California Sur | DIST | Capacidad | $/kW | Potencia | Baja California Sur | NA | 308.0072
DITCapacidadBaja California Sur | DITBaja California Sur | DITCapacidadPotenciaBaja California Sur | DIT | Capacidad | $/kW | Potencia | Baja California Sur | NA | 357.7646
DB1CapacidadBajío | DB1Bajío | DB1CapacidadEnergíaBajío | DB1 | Capacidad | $/kWh | Energía | Bajío | NA | 0.54759
DB2CapacidadBajío | DB2Bajío | DB2CapacidadEnergíaBajío | DB2 | Capacidad | $/kWh | Energía | Bajío | NA | 0.54516
PDBTCapacidadBajío | PDBTBajío | PDBTCapacidadEnergíaBajío | PDBT | Capacidad | $/kWh | Energía | Bajío | NA | 1.1368
GDBTCapacidadBajío | GDBTBajío | GDBTCapacidadPotenciaBajío | GDBT | Capacidad | $/kW | Potencia | Bajío | NA | 327.2243
RABTCapacidadBajío | RABTBajío | RABTCapacidadEnergíaBajío | RABT | Capacidad | $/kWh | Energía | Bajío | NA | 0.63145
APBTCapacidadBajío | APBTBajío | APBTCapacidadEnergíaBajío | APBT | Capacidad | $/kWh | Energía | Bajío | NA | 1.6458
APMTCapacidadBajío | APMTBajío | APMTCapacidadEnergíaBajío | APMT | Capacidad | $/kWh | Energía | Bajío | NA | 1.2415
GDMTHCapacidadBajío | GDMTHBajío | GDMTHCapacidadPotenciaBajío | GDMTH | Capacidad | $/kW | Potencia | Bajío | NA | 422.1304
GDMTOCapacidadBajío | GDMTOBajío | GDMTOCapacidadPotenciaBajío | GDMTO | Capacidad | $/kW | Potencia | Bajío | NA | 363.3987
RAMTCapacidadBajío | RAMTBajío | RAMTCapacidadPotenciaBajío | RAMT | Capacidad | $/kW | Potencia | Bajío | NA | 165.948
DISTCapacidadBajío | DISTBajío | DISTCapacidadPotenciaBajío | DIST | Capacidad | $/kW | Potencia | Bajío | NA | 432.4444
DITCapacidadBajío | DITBajío | DITCapacidadPotenciaBajío | DIT | Capacidad | $/kW | Potencia | Bajío | NA | 432.4444
DB1CapacidadCentro Occidente | DB1Centro Occidente | DB1CapacidadEnergíaCentro Occidente | DB1 | Capacidad | $/kWh | Energía | Centro Occidente | NA | 0.48644
DB2CapacidadCentro Occidente | DB2Centro Occidente | DB2CapacidadEnergíaCentro Occidente | DB2 | Capacidad | $/kWh | Energía | Centro Occidente | NA | 0.48437
PDBTCapacidadCentro Occidente | PDBTCentro Occidente | PDBTCapacidadEnergíaCentro Occidente | PDBT | Capacidad | $/kWh | Energía | Centro Occidente | NA | 0.94042
GDBTCapacidadCentro Occidente | GDBTCentro Occidente | GDBTCapacidadPotenciaCentro Occidente | GDBT | Capacidad | $/kW | Potencia | Centro Occidente | NA | 279.9482
RABTCapacidadCentro Occidente | RABTCentro Occidente | RABTCapacidadEnergíaCentro Occidente | RABT | Capacidad | $/kWh | Energía | Centro Occidente | NA | 0.55622
APBTCapacidadCentro Occidente | APBTCentro Occidente | APBTCapacidadEnergíaCentro Occidente | APBT | Capacidad | $/kWh | Energía | Centro Occidente | NA | 1.4496
APMTCapacidadCentro Occidente | APMTCentro Occidente | APMTCapacidadEnergíaCentro Occidente | APMT | Capacidad | $/kWh | Energía | Centro Occidente | NA | 1.2295
GDMTHCapacidadCentro Occidente | GDMTHCentro Occidente | GDMTHCapacidadPotenciaCentro Occidente | GDMTH | Capacidad | $/kW | Potencia | Centro Occidente | NA | 421.9617
GDMTOCapacidadCentro Occidente | GDMTOCentro Occidente | GDMTOCapacidadPotenciaCentro Occidente | GDMTO | Capacidad | $/kW | Potencia | Centro Occidente | NA | 320.2203
RAMTCapacidadCentro Occidente | RAMTCentro Occidente | RAMTCapacidadPotenciaCentro Occidente | RAMT | Capacidad | $/kW | Potencia | Centro Occidente | NA | 165.948
DISTCapacidadCentro Occidente | DISTCentro Occidente | DISTCapacidadPotenciaCentro Occidente | DIST | Capacidad | $/kW | Potencia | Centro Occidente | NA | 432.4444
DITCapacidadCentro Occidente | DITCentro Occidente | DITCapacidadPotenciaCentro Occidente | DIT | Capacidad | $/kW | Potencia | Centro Occidente | NA | 432.4444
DB1CapacidadCentro Oriente | DB1Centro Oriente | DB1CapacidadEnergíaCentro Oriente | DB1 | Capacidad | $/kWh | Energía | Centro Oriente | NA | 0.53653
DB2CapacidadCentro Oriente | DB2Centro Oriente | DB2CapacidadEnergíaCentro Oriente | DB2 | Capacidad | $/kWh | Energía | Centro Oriente | NA | 0.53409
PDBTCapacidadCentro Oriente | PDBTCentro Oriente | PDBTCapacidadEnergíaCentro Oriente | PDBT | Capacidad | $/kWh | Energía | Centro Oriente | NA | 0.94474
GDBTCapacidadCentro Oriente | GDBTCentro Oriente | GDBTCapacidadPotenciaCentro Oriente | GDBT | Capacidad | $/kW | Potencia | Centro Oriente | NA | 294.5241
RABTCapacidadCentro Oriente | RABTCentro Oriente | RABTCapacidadEnergíaCentro Oriente | RABT | Capacidad | $/kWh | Energía | Centro Oriente | NA | 0.61794
APBTCapacidadCentro Oriente | APBTCentro Oriente | APBTCapacidadEnergíaCentro Oriente | APBT | Capacidad | $/kWh | Energía | Centro Oriente | NA | 1.6103
APMTCapacidadCentro Oriente | APMTCentro Oriente | APMTCapacidadEnergíaCentro Oriente | APMT | Capacidad | $/kWh | Energía | Centro Oriente | NA | 1.2349
GDMTHCapacidadCentro Oriente | GDMTHCentro Oriente | GDMTHCapacidadPotenciaCentro Oriente | GDMTH | Capacidad | $/kW | Potencia | Centro Oriente | NA | 418.2122
GDMTOCapacidadCentro Oriente | GDMTOCentro Oriente | GDMTOCapacidadPotenciaCentro Oriente | GDMTO | Capacidad | $/kW | Potencia | Centro Oriente | NA | 360.3604
RAMTCapacidadCentro Oriente | RAMTCentro Oriente | RAMTCapacidadPotenciaCentro Oriente | RAMT | Capacidad | $/kW | Potencia | Centro Oriente | NA | 165.948
DISTCapacidadCentro Oriente | DISTCentro Oriente | DISTCapacidadPotenciaCentro Oriente | DIST | Capacidad | $/kW | Potencia | Centro Oriente | NA | 432.4444
DITCapacidadCentro Oriente | DITCentro Oriente | DITCapacidadPotenciaCentro Oriente | DIT | Capacidad | $/kW | Potencia | Centro Oriente | NA | 432.4444
DB1CapacidadCentro Sur | DB1Centro Sur | DB1CapacidadEnergíaCentro Sur | DB1 | Capacidad | $/kWh | Energía | Centro Sur | NA | 0.5808
DB2CapacidadCentro Sur | DB2Centro Sur | DB2CapacidadEnergíaCentro Sur | DB2 | Capacidad | $/kWh | Energía | Centro Sur | NA | 0.57817
PDBTCapacidadCentro Sur | PDBTCentro Sur | PDBTCapacidadEnergíaCentro Sur | PDBT | Capacidad | $/kWh | Energía | Centro Sur | NA | 0.93479
GDBTCapacidadCentro Sur | GDBTCentro Sur | GDBTCapacidadPotenciaCentro Sur | GDBT | Capacidad | $/kW | Potencia | Centro Sur | NA | 260.1697
RABTCapacidadCentro Sur | RABTCentro Sur | RABTCapacidadEnergíaCentro Sur | RABT | Capacidad | $/kWh | Energía | Centro Sur | NA | 0.67253
APBTCapacidadCentro Sur | APBTCentro Sur | APBTCapacidadEnergíaCentro Sur | APBT | Capacidad | $/kWh | Energía | Centro Sur | NA | 1.7529
APMTCapacidadCentro Sur | APMTCentro Sur | APMTCapacidadEnergíaCentro Sur | APMT | Capacidad | $/kWh | Energía | Centro Sur | NA | 1.0256
GDMTHCapacidadCentro Sur | GDMTHCentro Sur | GDMTHCapacidadPotenciaCentro Sur | GDMTH | Capacidad | $/kW | Potencia | Centro Sur | NA | 392.7298
GDMTOCapacidadCentro Sur | GDMTOCentro Sur | GDMTOCapacidadPotenciaCentro Sur | GDMTO | Capacidad | $/kW | Potencia | Centro Sur | NA | 282.6091
RAMTCapacidadCentro Sur | RAMTCentro Sur | RAMTCapacidadPotenciaCentro Sur | RAMT | Capacidad | $/kW | Potencia | Centro Sur | NA | 165.948
DISTCapacidadCentro Sur | DISTCentro Sur | DISTCapacidadPotenciaCentro Sur | DIST | Capacidad | $/kW | Potencia | Centro Sur | NA | 432.4444
DITCapacidadCentro Sur | DITCentro Sur | DITCapacidadPotenciaCentro Sur | DIT | Capacidad | $/kW | Potencia | Centro Sur | NA | 432.4444
DB1CapacidadGolfo Centro | DB1Golfo Centro | DB1CapacidadEnergíaGolfo Centro | DB1 | Capacidad | $/kWh | Energía | Golfo Centro | NA | 0.50839
DB2CapacidadGolfo Centro | DB2Golfo Centro | DB2CapacidadEnergíaGolfo Centro | DB2 | Capacidad | $/kWh | Energía | Golfo Centro | NA | 0.50614
PDBTCapacidadGolfo Centro | PDBTGolfo Centro | PDBTCapacidadEnergíaGolfo Centro | PDBT | Capacidad | $/kWh | Energía | Golfo Centro | NA | 1.0918
GDBTCapacidadGolfo Centro | GDBTGolfo Centro | GDBTCapacidadPotenciaGolfo Centro | GDBT | Capacidad | $/kW | Potencia | Golfo Centro | NA | 327.2243
RABTCapacidadGolfo Centro | RABTGolfo Centro | RABTCapacidadEnergíaGolfo Centro | RABT | Capacidad | $/kWh | Energía | Golfo Centro | NA | 0.58324
APBTCapacidadGolfo Centro | APBTGolfo Centro | APBTCapacidadEnergíaGolfo Centro | APBT | Capacidad | $/kWh | Energía | Golfo Centro | NA | 1.5199
APMTCapacidadGolfo Centro | APMTGolfo Centro | APMTCapacidadEnergíaGolfo Centro | APMT | Capacidad | $/kWh | Energía | Golfo Centro | NA | 1.2323
GDMTHCapacidadGolfo Centro | GDMTHGolfo Centro | GDMTHCapacidadPotenciaGolfo Centro | GDMTH | Capacidad | $/kW | Potencia | Golfo Centro | NA | 422.1304
GDMTOCapacidadGolfo Centro | GDMTOGolfo Centro | GDMTOCapacidadPotenciaGolfo Centro | GDMTO | Capacidad | $/kW | Potencia | Golfo Centro | NA | 345.5363
RAMTCapacidadGolfo Centro | RAMTGolfo Centro | RAMTCapacidadPotenciaGolfo Centro | RAMT | Capacidad | $/kW | Potencia | Golfo Centro | NA | 165.948
DISTCapacidadGolfo Centro | DISTGolfo Centro | DISTCapacidadPotenciaGolfo Centro | DIST | Capacidad | $/kW | Potencia | Golfo Centro | NA | 432.4444
DITCapacidadGolfo Centro | DITGolfo Centro | DITCapacidadPotenciaGolfo Centro | DIT | Capacidad | $/kW | Potencia | Golfo Centro | NA | 432.4444
DB1CapacidadGolfo Norte | DB1Golfo Norte | DB1CapacidadEnergíaGolfo Norte | DB1 | Capacidad | $/kWh | Energía | Golfo Norte | NA | 0.54835
DB2CapacidadGolfo Norte | DB2Golfo Norte | DB2CapacidadEnergíaGolfo Norte | DB2 | Capacidad | $/kWh | Energía | Golfo Norte | NA | 0.54591
PDBTCapacidadGolfo Norte | PDBTGolfo Norte | PDBTCapacidadEnergíaGolfo Norte | PDBT | Capacidad | $/kWh | Energía | Golfo Norte | NA | 1.1781
GDBTCapacidadGolfo Norte | GDBTGolfo Norte | GDBTCapacidadPotenciaGolfo Norte | GDBT | Capacidad | $/kW | Potencia | Golfo Norte | NA | 287.2249
RABTCapacidadGolfo Norte | RABTGolfo Norte | RABTCapacidadEnergíaGolfo Norte | RABT | Capacidad | $/kWh | Energía | Golfo Norte | NA | 0.63258
APBTCapacidadGolfo Norte | APBTGolfo Norte | APBTCapacidadEnergíaGolfo Norte | APBT | Capacidad | $/kWh | Energía | Golfo Norte | NA | 1.6482
APMTCapacidadGolfo Norte | APMTGolfo Norte | APMTCapacidadEnergíaGolfo Norte | APMT | Capacidad | $/kWh | Energía | Golfo Norte | NA | 1.222
GDMTHCapacidadGolfo Norte | GDMTHGolfo Norte | GDMTHCapacidadPotenciaGolfo Norte | GDMTH | Capacidad | $/kW | Potencia | Golfo Norte | NA | 432.4444
GDMTOCapacidadGolfo Norte | GDMTOGolfo Norte | GDMTOCapacidadPotenciaGolfo Norte | GDMTO | Capacidad | $/kW | Potencia | Golfo Norte | NA | 367.0576
RAMTCapacidadGolfo Norte | RAMTGolfo Norte | RAMTCapacidadPotenciaGolfo Norte | RAMT | Capacidad | $/kW | Potencia | Golfo Norte | NA | 165.948
DISTCapacidadGolfo Norte | DISTGolfo Norte | DISTCapacidadPotenciaGolfo Norte | DIST | Capacidad | $/kW | Potencia | Golfo Norte | NA | 432.4444
DITCapacidadGolfo Norte | DITGolfo Norte | DITCapacidadPotenciaGolfo Norte | DIT | Capacidad | $/kW | Potencia | Golfo Norte | NA | 432.4444
DB1CapacidadJalisco | DB1Jalisco | DB1CapacidadEnergíaJalisco | DB1 | Capacidad | $/kWh | Energía | Jalisco | NA | 0.54103
DB2CapacidadJalisco | DB2Jalisco | DB2CapacidadEnergíaJalisco | DB2 | Capacidad | $/kWh | Energía | Jalisco | NA | 0.53859
PDBTCapacidadJalisco | PDBTJalisco | PDBTCapacidadEnergíaJalisco | PDBT | Capacidad | $/kWh | Energía | Jalisco | NA | 1.1625
GDBTCapacidadJalisco | GDBTJalisco | GDBTCapacidadPotenciaJalisco | GDBT | Capacidad | $/kW | Potencia | Jalisco | NA | 262.7908
RABTCapacidadJalisco | RABTJalisco | RABTCapacidadEnergíaJalisco | RABT | Capacidad | $/kWh | Energía | Jalisco | NA | 0.62357
APBTCapacidadJalisco | APBTJalisco | APBTCapacidadEnergíaJalisco | APBT | Capacidad | $/kWh | Energía | Jalisco | NA | 1.6248
APMTCapacidadJalisco | APMTJalisco | APMTCapacidadEnergíaJalisco | APMT | Capacidad | $/kWh | Energía | Jalisco | NA | 1.2233
GDMTHCapacidadJalisco | GDMTHJalisco | GDMTHCapacidadPotenciaJalisco | GDMTH | Capacidad | $/kW | Potencia | Jalisco | NA | 422.1304
GDMTOCapacidadJalisco | GDMTOJalisco | GDMTOCapacidadPotenciaJalisco | GDMTO | Capacidad | $/kW | Potencia | Jalisco | NA | 335.2947
RAMTCapacidadJalisco | RAMTJalisco | RAMTCapacidadPotenciaJalisco | RAMT | Capacidad | $/kW | Potencia | Jalisco | NA | 165.948
DISTCapacidadJalisco | DISTJalisco | DISTCapacidadPotenciaJalisco | DIST | Capacidad | $/kW | Potencia | Jalisco | NA | 432.4444
DITCapacidadJalisco | DITJalisco | DITCapacidadPotenciaJalisco | DIT | Capacidad | $/kW | Potencia | Jalisco | NA | 422.1304
DB1CapacidadNoroeste | DB1Noroeste | DB1CapacidadEnergíaNoroeste | DB1 | Capacidad | $/kWh | Energía | Noroeste | NA | 0.49582
DB2CapacidadNoroeste | DB2Noroeste | DB2CapacidadEnergíaNoroeste | DB2 | Capacidad | $/kWh | Energía | Noroeste | NA | 0.49375
PDBTCapacidadNoroeste | PDBTNoroeste | PDBTCapacidadEnergíaNoroeste | PDBT | Capacidad | $/kWh | Energía | Noroeste | NA | 1.0648
GDBTCapacidadNoroeste | GDBTNoroeste | GDBTCapacidadPotenciaNoroeste | GDBT | Capacidad | $/kW | Potencia | Noroeste | NA | 335.2422
RABTCapacidadNoroeste | RABTNoroeste | RABTCapacidadEnergíaNoroeste | RABT | Capacidad | $/kWh | Energía | Noroeste | NA | 0.56786
APBTCapacidadNoroeste | APBTNoroeste | APBTCapacidadEnergíaNoroeste | APBT | Capacidad | $/kWh | Energía | Noroeste | NA | 1.4798
APMTCapacidadNoroeste | APMTNoroeste | APMTCapacidadEnergíaNoroeste | APMT | Capacidad | $/kWh | Energía | Noroeste | NA | 1.2258
GDMTHCapacidadNoroeste | GDMTHNoroeste | GDMTHCapacidadPotenciaNoroeste | GDMTH | Capacidad | $/kW | Potencia | Noroeste | NA | 422.1304
GDMTOCapacidadNoroeste | GDMTONoroeste | GDMTOCapacidadPotenciaNoroeste | GDMTO | Capacidad | $/kW | Potencia | Noroeste | NA | 367.0576
RAMTCapacidadNoroeste | RAMTNoroeste | RAMTCapacidadPotenciaNoroeste | RAMT | Capacidad | $/kW | Potencia | Noroeste | NA | 165.948
DISTCapacidadNoroeste | DISTNoroeste | DISTCapacidadPotenciaNoroeste | DIST | Capacidad | $/kW | Potencia | Noroeste | NA | 432.4444
DITCapacidadNoroeste | DITNoroeste | DITCapacidadPotenciaNoroeste | DIT | Capacidad | $/kW | Potencia | Noroeste | NA | 422.0369
DB1CapacidadNorte | DB1Norte | DB1CapacidadEnergíaNorte | DB1 | Capacidad | $/kWh | Energía | Norte | NA | 0.52621
DB2CapacidadNorte | DB2Norte | DB2CapacidadEnergíaNorte | DB2 | Capacidad | $/kWh | Energía | Norte | NA | 0.52396
PDBTCapacidadNorte | PDBTNorte | PDBTCapacidadEnergíaNorte | PDBT | Capacidad | $/kWh | Energía | Norte | NA | 1.0031
GDBTCapacidadNorte | GDBTNorte | GDBTCapacidadPotenciaNorte | GDBT | Capacidad | $/kW | Potencia | Norte | NA | 327.2243
RABTCapacidadNorte | RABTNorte | RABTCapacidadEnergíaNorte | RABT | Capacidad | $/kWh | Energía | Norte | NA | 0.60519
APBTCapacidadNorte | APBTNorte | APBTCapacidadEnergíaNorte | APBT | Capacidad | $/kWh | Energía | Norte | NA | 1.5771
APMTCapacidadNorte | APMTNorte | APMTCapacidadEnergíaNorte | APMT | Capacidad | $/kWh | Energía | Norte | NA | 1.2498
GDMTHCapacidadNorte | GDMTHNorte | GDMTHCapacidadPotenciaNorte | GDMTH | Capacidad | $/kW | Potencia | Norte | NA | 432.4444
GDMTOCapacidadNorte | GDMTONorte | GDMTOCapacidadPotenciaNorte | GDMTO | Capacidad | $/kW | Potencia | Norte | NA | 335.2979
RAMTCapacidadNorte | RAMTNorte | RAMTCapacidadPotenciaNorte | RAMT | Capacidad | $/kW | Potencia | Norte | NA | 165.948
DISTCapacidadNorte | DISTNorte | DISTCapacidadPotenciaNorte | DIST | Capacidad | $/kW | Potencia | Norte | NA | 432.4444
DITCapacidadNorte | DITNorte | DITCapacidadPotenciaNorte | DIT | Capacidad | $/kW | Potencia | Norte | NA | 432.4444
DB1CapacidadOriente | DB1Oriente | DB1CapacidadEnergíaOriente | DB1 | Capacidad | $/kWh | Energía | Oriente | NA | 0.52771
DB2CapacidadOriente | DB2Oriente | DB2CapacidadEnergíaOriente | DB2 | Capacidad | $/kWh | Energía | Oriente | NA | 0.52527
PDBTCapacidadOriente | PDBTOriente | PDBTCapacidadEnergíaOriente | PDBT | Capacidad | $/kWh | Energía | Oriente | NA | 0.96331
GDBTCapacidadOriente | GDBTOriente | GDBTCapacidadPotenciaOriente | GDBT | Capacidad | $/kW | Potencia | Oriente | NA | 243.0832
RABTCapacidadOriente | RABTOriente | RABTCapacidadEnergíaOriente | RABT | Capacidad | $/kWh | Energía | Oriente | NA | 0.60688
APBTCapacidadOriente | APBTOriente | APBTCapacidadEnergíaOriente | APBT | Capacidad | $/kWh | Energía | Oriente | NA | 1.5816
APMTCapacidadOriente | APMTOriente | APMTCapacidadEnergíaOriente | APMT | Capacidad | $/kWh | Energía | Oriente | NA | 1.237
GDMTHCapacidadOriente | GDMTHOriente | GDMTHCapacidadPotenciaOriente | GDMTH | Capacidad | $/kW | Potencia | Oriente | NA | 387.4707
GDMTOCapacidadOriente | GDMTOOriente | GDMTOCapacidadPotenciaOriente | GDMTO | Capacidad | $/kW | Potencia | Oriente | NA | 313.3136
RAMTCapacidadOriente | RAMTOriente | RAMTCapacidadPotenciaOriente | RAMT | Capacidad | $/kW | Potencia | Oriente | NA | 165.948
DISTCapacidadOriente | DISTOriente | DISTCapacidadPotenciaOriente | DIST | Capacidad | $/kW | Potencia | Oriente | NA | 432.4444
DITCapacidadOriente | DITOriente | DITCapacidadPotenciaOriente | DIT | Capacidad | $/kW | Potencia | Oriente | NA | 432.4444
DB1CapacidadPeninsular | DB1Peninsular | DB1CapacidadEnergíaPeninsular | DB1 | Capacidad | $/kWh | Energía | Peninsular | NA | 0.53015
DB2CapacidadPeninsular | DB2Peninsular | DB2CapacidadEnergíaPeninsular | DB2 | Capacidad | $/kWh | Energía | Peninsular | NA | 0.5279
PDBTCapacidadPeninsular | PDBTPeninsular | PDBTCapacidadEnergíaPeninsular | PDBT | Capacidad | $/kWh | Energía | Peninsular | NA | 1.0519
GDBTCapacidadPeninsular | GDBTPeninsular | GDBTCapacidadPotenciaPeninsular | GDBT | Capacidad | $/kW | Potencia | Peninsular | NA | 327.2243
RABTCapacidadPeninsular | RABTPeninsular | RABTCapacidadEnergíaPeninsular | RABT | Capacidad | $/kWh | Energía | Peninsular | NA | 0.61006
APBTCapacidadPeninsular | APBTPeninsular | APBTCapacidadEnergíaPeninsular | APBT | Capacidad | $/kWh | Energía | Peninsular | NA | 1.5899
APMTCapacidadPeninsular | APMTPeninsular | APMTCapacidadEnergíaPeninsular | APMT | Capacidad | $/kWh | Energía | Peninsular | NA | 1.238
GDMTHCapacidadPeninsular | GDMTHPeninsular | GDMTHCapacidadPotenciaPeninsular | GDMTH | Capacidad | $/kW | Potencia | Peninsular | NA | 422.1304
GDMTOCapacidadPeninsular | GDMTOPeninsular | GDMTOCapacidadPotenciaPeninsular | GDMTO | Capacidad | $/kW | Potencia | Peninsular | NA | 356.6524
RAMTCapacidadPeninsular | RAMTPeninsular | RAMTCapacidadPotenciaPeninsular | RAMT | Capacidad | $/kW | Potencia | Peninsular | NA | 165.948
DISTCapacidadPeninsular | DISTPeninsular | DISTCapacidadPotenciaPeninsular | DIST | Capacidad | $/kW | Potencia | Peninsular | NA | 417.5447
DITCapacidadPeninsular | DITPeninsular | DITCapacidadPotenciaPeninsular | DIT | Capacidad | $/kW | Potencia | Peninsular | NA | 412.874
DB1CapacidadSureste | DB1Sureste | DB1CapacidadEnergíaSureste | DB1 | Capacidad | $/kWh | Energía | Sureste | NA | 0.51852
DB2CapacidadSureste | DB2Sureste | DB2CapacidadEnergíaSureste | DB2 | Capacidad | $/kWh | Energía | Sureste | NA | 0.51627
PDBTCapacidadSureste | PDBTSureste | PDBTCapacidadEnergíaSureste | PDBT | Capacidad | $/kWh | Energía | Sureste | NA | 1.0256
GDBTCapacidadSureste | GDBTSureste | GDBTCapacidadPotenciaSureste | GDBT | Capacidad | $/kW | Potencia | Sureste | NA | 267.3023
RABTCapacidadSureste | RABTSureste | RABTCapacidadEnergíaSureste | RABT | Capacidad | $/kWh | Energía | Sureste | NA | 0.59562
APBTCapacidadSureste | APBTSureste | APBTCapacidadEnergíaSureste | APBT | Capacidad | $/kWh | Energía | Sureste | NA | 1.5524
APMTCapacidadSureste | APMTSureste | APMTCapacidadEnergíaSureste | APMT | Capacidad | $/kWh | Energía | Sureste | NA | 1.2556
GDMTHCapacidadSureste | GDMTHSureste | GDMTHCapacidadPotenciaSureste | GDMTH | Capacidad | $/kW | Potencia | Sureste | NA | 371.3076
GDMTOCapacidadSureste | GDMTOSureste | GDMTOCapacidadPotenciaSureste | GDMTO | Capacidad | $/kW | Potencia | Sureste | NA | 278.4675
RAMTCapacidadSureste | RAMTSureste | RAMTCapacidadPotenciaSureste | RAMT | Capacidad | $/kW | Potencia | Sureste | NA | 165.948
DISTCapacidadSureste | DISTSureste | DISTCapacidadPotenciaSureste | DIST | Capacidad | $/kW | Potencia | Sureste | NA | 422.1304
DITCapacidadSureste | DITSureste | DITCapacidadPotenciaSureste | DIT | Capacidad | $/kW | Potencia | Sureste | NA | 374.8768
DB1CapacidadValle de México Centro | DB1Valle de México Centro | DB1CapacidadEnergíaValle de México Centro | DB1 | Capacidad | $/kWh | Energía | Valle de México Centro | NA | 0.59393
DB2CapacidadValle de México Centro | DB2Valle de México Centro | DB2CapacidadEnergíaValle de México Centro | DB2 | Capacidad | $/kWh | Energía | Valle de México Centro | NA | 0.59112
PDBTCapacidadValle de México Centro | PDBTValle de México Centro | PDBTCapacidadEnergíaValle de México Centro | PDBT | Capacidad | $/kWh | Energía | Valle de México Centro | NA | 1.2179
GDBTCapacidadValle de México Centro | GDBTValle de México Centro | GDBTCapacidadPotenciaValle de México Centro | GDBT | Capacidad | $/kW | Potencia | Valle de México Centro | NA | 335.2422
RABTCapacidadValle de México Centro | RABTValle de México Centro | RABTCapacidadEnergíaValle de México Centro | RABT | Capacidad | $/kWh | Energía | Valle de México Centro | NA | 0.68867
APBTCapacidadValle de México Centro | APBTValle de México Centro | APBTCapacidadEnergíaValle de México Centro | APBT | Capacidad | $/kWh | Energía | Valle de México Centro | NA | 1.7947
APMTCapacidadValle de México Centro | APMTValle de México Centro | APMTCapacidadEnergíaValle de México Centro | APMT | Capacidad | $/kWh | Energía | Valle de México Centro | NA | 1.2139
GDMTHCapacidadValle de México Centro | GDMTHValle de México Centro | GDMTHCapacidadPotenciaValle de México Centro | GDMTH | Capacidad | $/kW | Potencia | Valle de México Centro | NA | 432.4444
GDMTOCapacidadValle de México Centro | GDMTOValle de México Centro | GDMTOCapacidadPotenciaValle de México Centro | GDMTO | Capacidad | $/kW | Potencia | Valle de México Centro | NA | 374.3409
RAMTCapacidadValle de México Centro | RAMTValle de México Centro | RAMTCapacidadPotenciaValle de México Centro | RAMT | Capacidad | $/kW | Potencia | Valle de México Centro | NA | 165.948
DISTCapacidadValle de México Centro | DISTValle de México Centro | DISTCapacidadPotenciaValle de México Centro | DIST | Capacidad | $/kW | Potencia | Valle de México Centro | NA | 432.4444
DITCapacidadValle de México Centro | DITValle de México Centro | DITCapacidadPotenciaValle de México Centro | DIT | Capacidad | $/kW | Potencia | Valle de México Centro | NA | 432.4444
DB1CapacidadValle de México Norte | DB1Valle de México Norte | DB1CapacidadEnergíaValle de México Norte | DB1 | Capacidad | $/kWh | Energía | Valle de México Norte | NA | 0.70386
DB2CapacidadValle de México Norte | DB2Valle de México Norte | DB2CapacidadEnergíaValle de México Norte | DB2 | Capacidad | $/kWh | Energía | Valle de México Norte | NA | 0.70049
PDBTCapacidadValle de México Norte | PDBTValle de México Norte | PDBTCapacidadEnergíaValle de México Norte | PDBT | Capacidad | $/kWh | Energía | Valle de México Norte | NA | 1.1907
GDBTCapacidadValle de México Norte | GDBTValle de México Norte | GDBTCapacidadPotenciaValle de México Norte | GDBT | Capacidad | $/kW | Potencia | Valle de México Norte | NA | 321.6309
RABTCapacidadValle de México Norte | RABTValle de México Norte | RABTCapacidadEnergíaValle de México Norte | RABT | Capacidad | $/kWh | Energía | Valle de México Norte | NA | 0.82411
APBTCapacidadValle de México Norte | APBTValle de México Norte | APBTCapacidadEnergíaValle de México Norte | APBT | Capacidad | $/kWh | Energía | Valle de México Norte | NA | 2.1478
APMTCapacidadValle de México Norte | APMTValle de México Norte | APMTCapacidadEnergíaValle de México Norte | APMT | Capacidad | $/kWh | Energía | Valle de México Norte | NA | 1.1832
GDMTHCapacidadValle de México Norte | GDMTHValle de México Norte | GDMTHCapacidadPotenciaValle de México Norte | GDMTH | Capacidad | $/kW | Potencia | Valle de México Norte | NA | 432.4444
GDMTOCapacidadValle de México Norte | GDMTOValle de México Norte | GDMTOCapacidadPotenciaValle de México Norte | GDMTO | Capacidad | $/kW | Potencia | Valle de México Norte | NA | 367.0576
RAMTCapacidadValle de México Norte | RAMTValle de México Norte | RAMTCapacidadPotenciaValle de México Norte | RAMT | Capacidad | $/kW | Potencia | Valle de México Norte | NA | 165.948
DISTCapacidadValle de México Norte | DISTValle de México Norte | DISTCapacidadPotenciaValle de México Norte | DIST | Capacidad | $/kW | Potencia | Valle de México Norte | NA | 422.1304
DITCapacidadValle de México Norte | DITValle de México Norte | DITCapacidadPotenciaValle de México Norte | DIT | Capacidad | $/kW | Potencia | Valle de México Norte | NA | 422.1304
DB1CapacidadValle de México Sur | DB1Valle de México Sur | DB1CapacidadEnergíaValle de México Sur | DB1 | Capacidad | $/kWh | Energía | Valle de México Sur | NA | 0.72506
DB2CapacidadValle de México Sur | DB2Valle de México Sur | DB2CapacidadEnergíaValle de México Sur | DB2 | Capacidad | $/kWh | Energía | Valle de México Sur | NA | 0.7215
PDBTCapacidadValle de México Sur | PDBTValle de México Sur | PDBTCapacidadEnergíaValle de México Sur | PDBT | Capacidad | $/kWh | Energía | Valle de México Sur | NA | 1.21
GDBTCapacidadValle de México Sur | GDBTValle de México Sur | GDBTCapacidadPotenciaValle de México Sur | GDBT | Capacidad | $/kW | Potencia | Valle de México Sur | NA | 327.2243
RABTCapacidadValle de México Sur | RABTValle de México Sur | RABTCapacidadEnergíaValle de México Sur | RABT | Capacidad | $/kWh | Energía | Valle de México Sur | NA | 0.85038
APBTCapacidadValle de México Sur | APBTValle de México Sur | APBTCapacidadEnergíaValle de México Sur | APBT | Capacidad | $/kWh | Energía | Valle de México Sur | NA | 2.2161
APMTCapacidadValle de México Sur | APMTValle de México Sur | APMTCapacidadEnergíaValle de México Sur | APMT | Capacidad | $/kWh | Energía | Valle de México Sur | NA | 1.2183
GDMTHCapacidadValle de México Sur | GDMTHValle de México Sur | GDMTHCapacidadPotenciaValle de México Sur | GDMTH | Capacidad | $/kW | Potencia | Valle de México Sur | NA | 432.4444
GDMTOCapacidadValle de México Sur | GDMTOValle de México Sur | GDMTOCapacidadPotenciaValle de México Sur | GDMTO | Capacidad | $/kW | Potencia | Valle de México Sur | NA | 376.0551
RAMTCapacidadValle de México Sur | RAMTValle de México Sur | RAMTCapacidadPotenciaValle de México Sur | RAMT | Capacidad | $/kW | Potencia | Valle de México Sur | NA | 165.948
DISTCapacidadValle de México Sur | DISTValle de México Sur | DISTCapacidadPotenciaValle de México Sur | DIST | Capacidad | $/kW | Potencia | Valle de México Sur | NA | 432.4444
DITCapacidadValle de México Sur | DITValle de México Sur | DITCapacidadPotenciaValle de México Sur | DIT | Capacidad | $/kW | Potencia | Valle de México Sur | NA | 432.4444
DB1SuministroBaja California | DB1UsuariosBaja California | DB1SuministroUsuariosBaja California | DB1 | Suministro | $/Cliente | Usuarios | Baja California | NA | 78.29
DB2SuministroBaja California | DB2UsuariosBaja California | DB2SuministroUsuariosBaja California | DB2 | Suministro | $/Cliente | Usuarios | Baja California | NA | 78.29
PDBTSuministroBaja California | PDBTUsuariosBaja California | PDBTSuministroUsuariosBaja California | PDBT | Suministro | $/Cliente | Usuarios | Baja California | NA | 78.29
GDBTSuministroBaja California | GDBTUsuariosBaja California | GDBTSuministroUsuariosBaja California | GDBT | Suministro | $/Cliente | Usuarios | Baja California | NA | 782.9
RABTSuministroBaja California | RABTUsuariosBaja California | RABTSuministroUsuariosBaja California | RABT | Suministro | $/Cliente | Usuarios | Baja California | NA | 78.29
APBTSuministroBaja California | APBTUsuariosBaja California | APBTSuministroUsuariosBaja California | APBT | Suministro | $/Cliente | Usuarios | Baja California | NA | 78.29
APMTSuministroBaja California | APMTUsuariosBaja California | APMTSuministroUsuariosBaja California | APMT | Suministro | $/Cliente | Usuarios | Baja California | NA | 782.9
GDMTHSuministroBaja California | GDMTHUsuariosBaja California | GDMTHSuministroUsuariosBaja California | GDMTH | Suministro | $/Cliente | Usuarios | Baja California | NA | 782.9
GDMTOSuministroBaja California | GDMTOUsuariosBaja California | GDMTOSuministroUsuariosBaja California | GDMTO | Suministro | $/Cliente | Usuarios | Baja California | NA | 782.9
RAMTSuministroBaja California | RAMTUsuariosBaja California | RAMTSuministroUsuariosBaja California | RAMT | Suministro | $/Cliente | Usuarios | Baja California | NA | 782.9
DISTSuministroBaja California | DISTUsuariosBaja California | DISTSuministroUsuariosBaja California | DIST | Suministro | $/Cliente | Usuarios | Baja California | NA | 2348.7
DITSuministroBaja California | DITUsuariosBaja California | DITSuministroUsuariosBaja California | DIT | Suministro | $/Cliente | Usuarios | Baja California | NA | 2348.7
DB1SuministroBaja California Sur | DB1UsuariosBaja California Sur | DB1SuministroUsuariosBaja California Sur | DB1 | Suministro | $/Cliente | Usuarios | Baja California Sur | NA | 78.29
DB2SuministroBaja California Sur | DB2UsuariosBaja California Sur | DB2SuministroUsuariosBaja California Sur | DB2 | Suministro | $/Cliente | Usuarios | Baja California Sur | NA | 78.29
PDBTSuministroBaja California Sur | PDBTUsuariosBaja California Sur | PDBTSuministroUsuariosBaja California Sur | PDBT | Suministro | $/Cliente | Usuarios | Baja California Sur | NA | 78.29
GDBTSuministroBaja California Sur | GDBTUsuariosBaja California Sur | GDBTSuministroUsuariosBaja California Sur | GDBT | Suministro | $/Cliente | Usuarios | Baja California Sur | NA | 782.9
RABTSuministroBaja California Sur | RABTUsuariosBaja California Sur | RABTSuministroUsuariosBaja California Sur | RABT | Suministro | $/Cliente | Usuarios | Baja California Sur | NA | 78.29
APBTSuministroBaja California Sur | APBTUsuariosBaja California Sur | APBTSuministroUsuariosBaja California Sur | APBT | Suministro | $/Cliente | Usuarios | Baja California Sur | NA | 78.29
APMTSuministroBaja California Sur | APMTUsuariosBaja California Sur | APMTSuministroUsuariosBaja California Sur | APMT | Suministro | $/Cliente | Usuarios | Baja California Sur | NA | 782.9
GDMTHSuministroBaja California Sur | GDMTHUsuariosBaja California Sur | GDMTHSuministroUsuariosBaja California Sur | GDMTH | Suministro | $/Cliente | Usuarios | Baja California Sur | NA | 782.9
GDMTOSuministroBaja California Sur | GDMTOUsuariosBaja California Sur | GDMTOSuministroUsuariosBaja California Sur | GDMTO | Suministro | $/Cliente | Usuarios | Baja California Sur | NA | 782.9
RAMTSuministroBaja California Sur | RAMTUsuariosBaja California Sur | RAMTSuministroUsuariosBaja California Sur | RAMT | Suministro | $/Cliente | Usuarios | Baja California Sur | NA | 782.9
DISTSuministroBaja California Sur | DISTUsuariosBaja California Sur | DISTSuministroUsuariosBaja California Sur | DIST | Suministro | $/Cliente | Usuarios | Baja California Sur | NA | 2348.7
DITSuministroBaja California Sur | DITUsuariosBaja California Sur | DITSuministroUsuariosBaja California Sur | DIT | Suministro | $/Cliente | Usuarios | Baja California Sur | NA | 2348.7
DB1SuministroBajío | DB1UsuariosBajío | DB1SuministroUsuariosBajío | DB1 | Suministro | $/Cliente | Usuarios | Bajío | NA | 36.89
DB2SuministroBajío | DB2UsuariosBajío | DB2SuministroUsuariosBajío | DB2 | Suministro | $/Cliente | Usuarios | Bajío | NA | 36.89
PDBTSuministroBajío | PDBTUsuariosBajío | PDBTSuministroUsuariosBajío | PDBT | Suministro | $/Cliente | Usuarios | Bajío | NA | 36.89
GDBTSuministroBajío | GDBTUsuariosBajío | GDBTSuministroUsuariosBajío | GDBT | Suministro | $/Cliente | Usuarios | Bajío | NA | 368.95
RABTSuministroBajío | RABTUsuariosBajío | RABTSuministroUsuariosBajío | RABT | Suministro | $/Cliente | Usuarios | Bajío | NA | 36.89
APBTSuministroBajío | APBTUsuariosBajío | APBTSuministroUsuariosBajío | APBT | Suministro | $/Cliente | Usuarios | Bajío | NA | 36.89
APMTSuministroBajío | APMTUsuariosBajío | APMTSuministroUsuariosBajío | APMT | Suministro | $/Cliente | Usuarios | Bajío | NA | 368.95
GDMTHSuministroBajío | GDMTHUsuariosBajío | GDMTHSuministroUsuariosBajío | GDMTH | Suministro | $/Cliente | Usuarios | Bajío | NA | 368.95
GDMTOSuministroBajío | GDMTOUsuariosBajío | GDMTOSuministroUsuariosBajío | GDMTO | Suministro | $/Cliente | Usuarios | Bajío | NA | 368.95
RAMTSuministroBajío | RAMTUsuariosBajío | RAMTSuministroUsuariosBajío | RAMT | Suministro | $/Cliente | Usuarios | Bajío | NA | 368.95
DISTSuministroBajío | DISTUsuariosBajío | DISTSuministroUsuariosBajío | DIST | Suministro | $/Cliente | Usuarios | Bajío | NA | 1106.85
DITSuministroBajío | DITUsuariosBajío | DITSuministroUsuariosBajío | DIT | Suministro | $/Cliente | Usuarios | Bajío | NA | 1106.85
DB1SuministroCentro Occidente | DB1UsuariosCentro Occidente | DB1SuministroUsuariosCentro Occidente | DB1 | Suministro | $/Cliente | Usuarios | Centro Occidente | NA | 24.53
DB2SuministroCentro Occidente | DB2UsuariosCentro Occidente | DB2SuministroUsuariosCentro Occidente | DB2 | Suministro | $/Cliente | Usuarios | Centro Occidente | NA | 24.53
PDBTSuministroCentro Occidente | PDBTUsuariosCentro Occidente | PDBTSuministroUsuariosCentro Occidente | PDBT | Suministro | $/Cliente | Usuarios | Centro Occidente | NA | 24.53
GDBTSuministroCentro Occidente | GDBTUsuariosCentro Occidente | GDBTSuministroUsuariosCentro Occidente | GDBT | Suministro | $/Cliente | Usuarios | Centro Occidente | NA | 245.25
RABTSuministroCentro Occidente | RABTUsuariosCentro Occidente | RABTSuministroUsuariosCentro Occidente | RABT | Suministro | $/Cliente | Usuarios | Centro Occidente | NA | 24.53
APBTSuministroCentro Occidente | APBTUsuariosCentro Occidente | APBTSuministroUsuariosCentro Occidente | APBT | Suministro | $/Cliente | Usuarios | Centro Occidente | NA | 24.53
APMTSuministroCentro Occidente | APMTUsuariosCentro Occidente | APMTSuministroUsuariosCentro Occidente | APMT | Suministro | $/Cliente | Usuarios | Centro Occidente | NA | 245.25
GDMTHSuministroCentro Occidente | GDMTHUsuariosCentro Occidente | GDMTHSuministroUsuariosCentro Occidente | GDMTH | Suministro | $/Cliente | Usuarios | Centro Occidente | NA | 245.25
GDMTOSuministroCentro Occidente | GDMTOUsuariosCentro Occidente | GDMTOSuministroUsuariosCentro Occidente | GDMTO | Suministro | $/Cliente | Usuarios | Centro Occidente | NA | 245.25
RAMTSuministroCentro Occidente | RAMTUsuariosCentro Occidente | RAMTSuministroUsuariosCentro Occidente | RAMT | Suministro | $/Cliente | Usuarios | Centro Occidente | NA | 245.25
DISTSuministroCentro Occidente | DISTUsuariosCentro Occidente | DISTSuministroUsuariosCentro Occidente | DIST | Suministro | $/Cliente | Usuarios | Centro Occidente | NA | 735.76
DITSuministroCentro Occidente | DITUsuariosCentro Occidente | DITSuministroUsuariosCentro Occidente | DIT | Suministro | $/Cliente | Usuarios | Centro Occidente | NA | 735.76
DB1SuministroCentro Oriente | DB1UsuariosCentro Oriente | DB1SuministroUsuariosCentro Oriente | DB1 | Suministro | $/Cliente | Usuarios | Centro Oriente | NA | 30.81
DB2SuministroCentro Oriente | DB2UsuariosCentro Oriente | DB2SuministroUsuariosCentro Oriente | DB2 | Suministro | $/Cliente | Usuarios | Centro Oriente | NA | 30.81
PDBTSuministroCentro Oriente | PDBTUsuariosCentro Oriente | PDBTSuministroUsuariosCentro Oriente | PDBT | Suministro | $/Cliente | Usuarios | Centro Oriente | NA | 30.81
GDBTSuministroCentro Oriente | GDBTUsuariosCentro Oriente | GDBTSuministroUsuariosCentro Oriente | GDBT | Suministro | $/Cliente | Usuarios | Centro Oriente | NA | 308.1
RABTSuministroCentro Oriente | RABTUsuariosCentro Oriente | RABTSuministroUsuariosCentro Oriente | RABT | Suministro | $/Cliente | Usuarios | Centro Oriente | NA | 30.81
APBTSuministroCentro Oriente | APBTUsuariosCentro Oriente | APBTSuministroUsuariosCentro Oriente | APBT | Suministro | $/Cliente | Usuarios | Centro Oriente | NA | 30.81
APMTSuministroCentro Oriente | APMTUsuariosCentro Oriente | APMTSuministroUsuariosCentro Oriente | APMT | Suministro | $/Cliente | Usuarios | Centro Oriente | NA | 308.1
GDMTHSuministroCentro Oriente | GDMTHUsuariosCentro Oriente | GDMTHSuministroUsuariosCentro Oriente | GDMTH | Suministro | $/Cliente | Usuarios | Centro Oriente | NA | 308.1
GDMTOSuministroCentro Oriente | GDMTOUsuariosCentro Oriente | GDMTOSuministroUsuariosCentro Oriente | GDMTO | Suministro | $/Cliente | Usuarios | Centro Oriente | NA | 308.1
RAMTSuministroCentro Oriente | RAMTUsuariosCentro Oriente | RAMTSuministroUsuariosCentro Oriente | RAMT | Suministro | $/Cliente | Usuarios | Centro Oriente | NA | 308.1
DISTSuministroCentro Oriente | DISTUsuariosCentro Oriente | DISTSuministroUsuariosCentro Oriente | DIST | Suministro | $/Cliente | Usuarios | Centro Oriente | NA | 924.29
DITSuministroCentro Oriente | DITUsuariosCentro Oriente | DITSuministroUsuariosCentro Oriente | DIT | Suministro | $/Cliente | Usuarios | Centro Oriente | NA | 924.29
DB1SuministroCentro Sur | DB1UsuariosCentro Sur | DB1SuministroUsuariosCentro Sur | DB1 | Suministro | $/Cliente | Usuarios | Centro Sur | NA | 28.97
DB2SuministroCentro Sur | DB2UsuariosCentro Sur | DB2SuministroUsuariosCentro Sur | DB2 | Suministro | $/Cliente | Usuarios | Centro Sur | NA | 28.97
PDBTSuministroCentro Sur | PDBTUsuariosCentro Sur | PDBTSuministroUsuariosCentro Sur | PDBT | Suministro | $/Cliente | Usuarios | Centro Sur | NA | 28.97
GDBTSuministroCentro Sur | GDBTUsuariosCentro Sur | GDBTSuministroUsuariosCentro Sur | GDBT | Suministro | $/Cliente | Usuarios | Centro Sur | NA | 289.74
RABTSuministroCentro Sur | RABTUsuariosCentro Sur | RABTSuministroUsuariosCentro Sur | RABT | Suministro | $/Cliente | Usuarios | Centro Sur | NA | 28.97
APBTSuministroCentro Sur | APBTUsuariosCentro Sur | APBTSuministroUsuariosCentro Sur | APBT | Suministro | $/Cliente | Usuarios | Centro Sur | NA | 28.97
APMTSuministroCentro Sur | APMTUsuariosCentro Sur | APMTSuministroUsuariosCentro Sur | APMT | Suministro | $/Cliente | Usuarios | Centro Sur | NA | 289.74
GDMTHSuministroCentro Sur | GDMTHUsuariosCentro Sur | GDMTHSuministroUsuariosCentro Sur | GDMTH | Suministro | $/Cliente | Usuarios | Centro Sur | NA | 289.74
GDMTOSuministroCentro Sur | GDMTOUsuariosCentro Sur | GDMTOSuministroUsuariosCentro Sur | GDMTO | Suministro | $/Cliente | Usuarios | Centro Sur | NA | 289.74
RAMTSuministroCentro Sur | RAMTUsuariosCentro Sur | RAMTSuministroUsuariosCentro Sur | RAMT | Suministro | $/Cliente | Usuarios | Centro Sur | NA | 289.74
DISTSuministroCentro Sur | DISTUsuariosCentro Sur | DISTSuministroUsuariosCentro Sur | DIST | Suministro | $/Cliente | Usuarios | Centro Sur | NA | 869.22
DITSuministroCentro Sur | DITUsuariosCentro Sur | DITSuministroUsuariosCentro Sur | DIT | Suministro | $/Cliente | Usuarios | Centro Sur | NA | 869.22
DB1SuministroGolfo Centro | DB1UsuariosGolfo Centro | DB1SuministroUsuariosGolfo Centro | DB1 | Suministro | $/Cliente | Usuarios | Golfo Centro | NA | 34.4
DB2SuministroGolfo Centro | DB2UsuariosGolfo Centro | DB2SuministroUsuariosGolfo Centro | DB2 | Suministro | $/Cliente | Usuarios | Golfo Centro | NA | 34.4
PDBTSuministroGolfo Centro | PDBTUsuariosGolfo Centro | PDBTSuministroUsuariosGolfo Centro | PDBT | Suministro | $/Cliente | Usuarios | Golfo Centro | NA | 34.4
GDBTSuministroGolfo Centro | GDBTUsuariosGolfo Centro | GDBTSuministroUsuariosGolfo Centro | GDBT | Suministro | $/Cliente | Usuarios | Golfo Centro | NA | 343.99
RABTSuministroGolfo Centro | RABTUsuariosGolfo Centro | RABTSuministroUsuariosGolfo Centro | RABT | Suministro | $/Cliente | Usuarios | Golfo Centro | NA | 34.4
APBTSuministroGolfo Centro | APBTUsuariosGolfo Centro | APBTSuministroUsuariosGolfo Centro | APBT | Suministro | $/Cliente | Usuarios | Golfo Centro | NA | 34.4
APMTSuministroGolfo Centro | APMTUsuariosGolfo Centro | APMTSuministroUsuariosGolfo Centro | APMT | Suministro | $/Cliente | Usuarios | Golfo Centro | NA | 343.99
GDMTHSuministroGolfo Centro | GDMTHUsuariosGolfo Centro | GDMTHSuministroUsuariosGolfo Centro | GDMTH | Suministro | $/Cliente | Usuarios | Golfo Centro | NA | 343.99
GDMTOSuministroGolfo Centro | GDMTOUsuariosGolfo Centro | GDMTOSuministroUsuariosGolfo Centro | GDMTO | Suministro | $/Cliente | Usuarios | Golfo Centro | NA | 343.99
RAMTSuministroGolfo Centro | RAMTUsuariosGolfo Centro | RAMTSuministroUsuariosGolfo Centro | RAMT | Suministro | $/Cliente | Usuarios | Golfo Centro | NA | 343.99
DISTSuministroGolfo Centro | DISTUsuariosGolfo Centro | DISTSuministroUsuariosGolfo Centro | DIST | Suministro | $/Cliente | Usuarios | Golfo Centro | NA | 1031.98
DITSuministroGolfo Centro | DITUsuariosGolfo Centro | DITSuministroUsuariosGolfo Centro | DIT | Suministro | $/Cliente | Usuarios | Golfo Centro | NA | 1031.98
DB1SuministroGolfo Norte | DB1UsuariosGolfo Norte | DB1SuministroUsuariosGolfo Norte | DB1 | Suministro | $/Cliente | Usuarios | Golfo Norte | NA | 55.18
DB2SuministroGolfo Norte | DB2UsuariosGolfo Norte | DB2SuministroUsuariosGolfo Norte | DB2 | Suministro | $/Cliente | Usuarios | Golfo Norte | NA | 55.18
PDBTSuministroGolfo Norte | PDBTUsuariosGolfo Norte | PDBTSuministroUsuariosGolfo Norte | PDBT | Suministro | $/Cliente | Usuarios | Golfo Norte | NA | 55.18
GDBTSuministroGolfo Norte | GDBTUsuariosGolfo Norte | GDBTSuministroUsuariosGolfo Norte | GDBT | Suministro | $/Cliente | Usuarios | Golfo Norte | NA | 551.77
RABTSuministroGolfo Norte | RABTUsuariosGolfo Norte | RABTSuministroUsuariosGolfo Norte | RABT | Suministro | $/Cliente | Usuarios | Golfo Norte | NA | 55.18
APBTSuministroGolfo Norte | APBTUsuariosGolfo Norte | APBTSuministroUsuariosGolfo Norte | APBT | Suministro | $/Cliente | Usuarios | Golfo Norte | NA | 55.18
APMTSuministroGolfo Norte | APMTUsuariosGolfo Norte | APMTSuministroUsuariosGolfo Norte | APMT | Suministro | $/Cliente | Usuarios | Golfo Norte | NA | 551.77
GDMTHSuministroGolfo Norte | GDMTHUsuariosGolfo Norte | GDMTHSuministroUsuariosGolfo Norte | GDMTH | Suministro | $/Cliente | Usuarios | Golfo Norte | NA | 551.77
GDMTOSuministroGolfo Norte | GDMTOUsuariosGolfo Norte | GDMTOSuministroUsuariosGolfo Norte | GDMTO | Suministro | $/Cliente | Usuarios | Golfo Norte | NA | 551.77
RAMTSuministroGolfo Norte | RAMTUsuariosGolfo Norte | RAMTSuministroUsuariosGolfo Norte | RAMT | Suministro | $/Cliente | Usuarios | Golfo Norte | NA | 551.77
DISTSuministroGolfo Norte | DISTUsuariosGolfo Norte | DISTSuministroUsuariosGolfo Norte | DIST | Suministro | $/Cliente | Usuarios | Golfo Norte | NA | 1655.31
DITSuministroGolfo Norte | DITUsuariosGolfo Norte | DITSuministroUsuariosGolfo Norte | DIT | Suministro | $/Cliente | Usuarios | Golfo Norte | NA | 1655.31
DB1SuministroJalisco | DB1UsuariosJalisco | DB1SuministroUsuariosJalisco | DB1 | Suministro | $/Cliente | Usuarios | Jalisco | NA | 37.24
DB2SuministroJalisco | DB2UsuariosJalisco | DB2SuministroUsuariosJalisco | DB2 | Suministro | $/Cliente | Usuarios | Jalisco | NA | 37.24
PDBTSuministroJalisco | PDBTUsuariosJalisco | PDBTSuministroUsuariosJalisco | PDBT | Suministro | $/Cliente | Usuarios | Jalisco | NA | 37.24
GDBTSuministroJalisco | GDBTUsuariosJalisco | GDBTSuministroUsuariosJalisco | GDBT | Suministro | $/Cliente | Usuarios | Jalisco | NA | 372.38
RABTSuministroJalisco | RABTUsuariosJalisco | RABTSuministroUsuariosJalisco | RABT | Suministro | $/Cliente | Usuarios | Jalisco | NA | 37.24
APBTSuministroJalisco | APBTUsuariosJalisco | APBTSuministroUsuariosJalisco | APBT | Suministro | $/Cliente | Usuarios | Jalisco | NA | 37.24
APMTSuministroJalisco | APMTUsuariosJalisco | APMTSuministroUsuariosJalisco | APMT | Suministro | $/Cliente | Usuarios | Jalisco | NA | 372.38
GDMTHSuministroJalisco | GDMTHUsuariosJalisco | GDMTHSuministroUsuariosJalisco | GDMTH | Suministro | $/Cliente | Usuarios | Jalisco | NA | 372.38
GDMTOSuministroJalisco | GDMTOUsuariosJalisco | GDMTOSuministroUsuariosJalisco | GDMTO | Suministro | $/Cliente | Usuarios | Jalisco | NA | 372.38
RAMTSuministroJalisco | RAMTUsuariosJalisco | RAMTSuministroUsuariosJalisco | RAMT | Suministro | $/Cliente | Usuarios | Jalisco | NA | 372.38
DISTSuministroJalisco | DISTUsuariosJalisco | DISTSuministroUsuariosJalisco | DIST | Suministro | $/Cliente | Usuarios | Jalisco | NA | 1117.15
DITSuministroJalisco | DITUsuariosJalisco | DITSuministroUsuariosJalisco | DIT | Suministro | $/Cliente | Usuarios | Jalisco | NA | 1117.15
DB1SuministroNoroeste | DB1UsuariosNoroeste | DB1SuministroUsuariosNoroeste | DB1 | Suministro | $/Cliente | Usuarios | Noroeste | NA | 77.77
DB2SuministroNoroeste | DB2UsuariosNoroeste | DB2SuministroUsuariosNoroeste | DB2 | Suministro | $/Cliente | Usuarios | Noroeste | NA | 77.77
PDBTSuministroNoroeste | PDBTUsuariosNoroeste | PDBTSuministroUsuariosNoroeste | PDBT | Suministro | $/Cliente | Usuarios | Noroeste | NA | 77.77
GDBTSuministroNoroeste | GDBTUsuariosNoroeste | GDBTSuministroUsuariosNoroeste | GDBT | Suministro | $/Cliente | Usuarios | Noroeste | NA | 777.67
RABTSuministroNoroeste | RABTUsuariosNoroeste | RABTSuministroUsuariosNoroeste | RABT | Suministro | $/Cliente | Usuarios | Noroeste | NA | 77.77
APBTSuministroNoroeste | APBTUsuariosNoroeste | APBTSuministroUsuariosNoroeste | APBT | Suministro | $/Cliente | Usuarios | Noroeste | NA | 77.77
APMTSuministroNoroeste | APMTUsuariosNoroeste | APMTSuministroUsuariosNoroeste | APMT | Suministro | $/Cliente | Usuarios | Noroeste | NA | 777.67
GDMTHSuministroNoroeste | GDMTHUsuariosNoroeste | GDMTHSuministroUsuariosNoroeste | GDMTH | Suministro | $/Cliente | Usuarios | Noroeste | NA | 777.67
GDMTOSuministroNoroeste | GDMTOUsuariosNoroeste | GDMTOSuministroUsuariosNoroeste | GDMTO | Suministro | $/Cliente | Usuarios | Noroeste | NA | 777.67
RAMTSuministroNoroeste | RAMTUsuariosNoroeste | RAMTSuministroUsuariosNoroeste | RAMT | Suministro | $/Cliente | Usuarios | Noroeste | NA | 777.67
DISTSuministroNoroeste | DISTUsuariosNoroeste | DISTSuministroUsuariosNoroeste | DIST | Suministro | $/Cliente | Usuarios | Noroeste | NA | 2333.01
DITSuministroNoroeste | DITUsuariosNoroeste | DITSuministroUsuariosNoroeste | DIT | Suministro | $/Cliente | Usuarios | Noroeste | NA | 2333.01
DB1SuministroNorte | DB1UsuariosNorte | DB1SuministroUsuariosNorte | DB1 | Suministro | $/Cliente | Usuarios | Norte | NA | 72.64
DB2SuministroNorte | DB2UsuariosNorte | DB2SuministroUsuariosNorte | DB2 | Suministro | $/Cliente | Usuarios | Norte | NA | 72.64
PDBTSuministroNorte | PDBTUsuariosNorte | PDBTSuministroUsuariosNorte | PDBT | Suministro | $/Cliente | Usuarios | Norte | NA | 72.64
GDBTSuministroNorte | GDBTUsuariosNorte | GDBTSuministroUsuariosNorte | GDBT | Suministro | $/Cliente | Usuarios | Norte | NA | 726.37
RABTSuministroNorte | RABTUsuariosNorte | RABTSuministroUsuariosNorte | RABT | Suministro | $/Cliente | Usuarios | Norte | NA | 72.64
APBTSuministroNorte | APBTUsuariosNorte | APBTSuministroUsuariosNorte | APBT | Suministro | $/Cliente | Usuarios | Norte | NA | 72.64
APMTSuministroNorte | APMTUsuariosNorte | APMTSuministroUsuariosNorte | APMT | Suministro | $/Cliente | Usuarios | Norte | NA | 726.37
GDMTHSuministroNorte | GDMTHUsuariosNorte | GDMTHSuministroUsuariosNorte | GDMTH | Suministro | $/Cliente | Usuarios | Norte | NA | 726.37
GDMTOSuministroNorte | GDMTOUsuariosNorte | GDMTOSuministroUsuariosNorte | GDMTO | Suministro | $/Cliente | Usuarios | Norte | NA | 726.37
RAMTSuministroNorte | RAMTUsuariosNorte | RAMTSuministroUsuariosNorte | RAMT | Suministro | $/Cliente | Usuarios | Norte | NA | 726.37
DISTSuministroNorte | DISTUsuariosNorte | DISTSuministroUsuariosNorte | DIST | Suministro | $/Cliente | Usuarios | Norte | NA | 2179.12
DITSuministroNorte | DITUsuariosNorte | DITSuministroUsuariosNorte | DIT | Suministro | $/Cliente | Usuarios | Norte | NA | 2179.12
DB1SuministroOriente | DB1UsuariosOriente | DB1SuministroUsuariosOriente | DB1 | Suministro | $/Cliente | Usuarios | Oriente | NA | 47.45
DB2SuministroOriente | DB2UsuariosOriente | DB2SuministroUsuariosOriente | DB2 | Suministro | $/Cliente | Usuarios | Oriente | NA | 47.45
PDBTSuministroOriente | PDBTUsuariosOriente | PDBTSuministroUsuariosOriente | PDBT | Suministro | $/Cliente | Usuarios | Oriente | NA | 47.45
GDBTSuministroOriente | GDBTUsuariosOriente | GDBTSuministroUsuariosOriente | GDBT | Suministro | $/Cliente | Usuarios | Oriente | NA | 474.54
RABTSuministroOriente | RABTUsuariosOriente | RABTSuministroUsuariosOriente | RABT | Suministro | $/Cliente | Usuarios | Oriente | NA | 47.45
APBTSuministroOriente | APBTUsuariosOriente | APBTSuministroUsuariosOriente | APBT | Suministro | $/Cliente | Usuarios | Oriente | NA | 47.45
APMTSuministroOriente | APMTUsuariosOriente | APMTSuministroUsuariosOriente | APMT | Suministro | $/Cliente | Usuarios | Oriente | NA | 474.54
GDMTHSuministroOriente | GDMTHUsuariosOriente | GDMTHSuministroUsuariosOriente | GDMTH | Suministro | $/Cliente | Usuarios | Oriente | NA | 474.54
GDMTOSuministroOriente | GDMTOUsuariosOriente | GDMTOSuministroUsuariosOriente | GDMTO | Suministro | $/Cliente | Usuarios | Oriente | NA | 474.54
RAMTSuministroOriente | RAMTUsuariosOriente | RAMTSuministroUsuariosOriente | RAMT | Suministro | $/Cliente | Usuarios | Oriente | NA | 474.54
DISTSuministroOriente | DISTUsuariosOriente | DISTSuministroUsuariosOriente | DIST | Suministro | $/Cliente | Usuarios | Oriente | NA | 1423.62
DITSuministroOriente | DITUsuariosOriente | DITSuministroUsuariosOriente | DIT | Suministro | $/Cliente | Usuarios | Oriente | NA | 1423.62
DB1SuministroPeninsular | DB1UsuariosPeninsular | DB1SuministroUsuariosPeninsular | DB1 | Suministro | $/Cliente | Usuarios | Peninsular | NA | 42.16
DB2SuministroPeninsular | DB2UsuariosPeninsular | DB2SuministroUsuariosPeninsular | DB2 | Suministro | $/Cliente | Usuarios | Peninsular | NA | 42.16
PDBTSuministroPeninsular | PDBTUsuariosPeninsular | PDBTSuministroUsuariosPeninsular | PDBT | Suministro | $/Cliente | Usuarios | Peninsular | NA | 42.16
GDBTSuministroPeninsular | GDBTUsuariosPeninsular | GDBTSuministroUsuariosPeninsular | GDBT | Suministro | $/Cliente | Usuarios | Peninsular | NA | 421.57
RABTSuministroPeninsular | RABTUsuariosPeninsular | RABTSuministroUsuariosPeninsular | RABT | Suministro | $/Cliente | Usuarios | Peninsular | NA | 42.16
APBTSuministroPeninsular | APBTUsuariosPeninsular | APBTSuministroUsuariosPeninsular | APBT | Suministro | $/Cliente | Usuarios | Peninsular | NA | 42.16
APMTSuministroPeninsular | APMTUsuariosPeninsular | APMTSuministroUsuariosPeninsular | APMT | Suministro | $/Cliente | Usuarios | Peninsular | NA | 421.57
GDMTHSuministroPeninsular | GDMTHUsuariosPeninsular | GDMTHSuministroUsuariosPeninsular | GDMTH | Suministro | $/Cliente | Usuarios | Peninsular | NA | 421.57
GDMTOSuministroPeninsular | GDMTOUsuariosPeninsular | GDMTOSuministroUsuariosPeninsular | GDMTO | Suministro | $/Cliente | Usuarios | Peninsular | NA | 421.57
RAMTSuministroPeninsular | RAMTUsuariosPeninsular | RAMTSuministroUsuariosPeninsular | RAMT | Suministro | $/Cliente | Usuarios | Peninsular | NA | 421.57
DISTSuministroPeninsular | DISTUsuariosPeninsular | DISTSuministroUsuariosPeninsular | DIST | Suministro | $/Cliente | Usuarios | Peninsular | NA | 1264.7
DITSuministroPeninsular | DITUsuariosPeninsular | DITSuministroUsuariosPeninsular | DIT | Suministro | $/Cliente | Usuarios | Peninsular | NA | 1264.7
DB1SuministroSureste | DB1UsuariosSureste | DB1SuministroUsuariosSureste | DB1 | Suministro | $/Cliente | Usuarios | Sureste | NA | 40.11
DB2SuministroSureste | DB2UsuariosSureste | DB2SuministroUsuariosSureste | DB2 | Suministro | $/Cliente | Usuarios | Sureste | NA | 40.11
PDBTSuministroSureste | PDBTUsuariosSureste | PDBTSuministroUsuariosSureste | PDBT | Suministro | $/Cliente | Usuarios | Sureste | NA | 40.11
GDBTSuministroSureste | GDBTUsuariosSureste | GDBTSuministroUsuariosSureste | GDBT | Suministro | $/Cliente | Usuarios | Sureste | NA | 401.12
RABTSuministroSureste | RABTUsuariosSureste | RABTSuministroUsuariosSureste | RABT | Suministro | $/Cliente | Usuarios | Sureste | NA | 40.11
APBTSuministroSureste | APBTUsuariosSureste | APBTSuministroUsuariosSureste | APBT | Suministro | $/Cliente | Usuarios | Sureste | NA | 40.11
APMTSuministroSureste | APMTUsuariosSureste | APMTSuministroUsuariosSureste | APMT | Suministro | $/Cliente | Usuarios | Sureste | NA | 401.12
GDMTHSuministroSureste | GDMTHUsuariosSureste | GDMTHSuministroUsuariosSureste | GDMTH | Suministro | $/Cliente | Usuarios | Sureste | NA | 401.12
GDMTOSuministroSureste | GDMTOUsuariosSureste | GDMTOSuministroUsuariosSureste | GDMTO | Suministro | $/Cliente | Usuarios | Sureste | NA | 401.12
RAMTSuministroSureste | RAMTUsuariosSureste | RAMTSuministroUsuariosSureste | RAMT | Suministro | $/Cliente | Usuarios | Sureste | NA | 401.12
DISTSuministroSureste | DISTUsuariosSureste | DISTSuministroUsuariosSureste | DIST | Suministro | $/Cliente | Usuarios | Sureste | NA | 1203.37
DITSuministroSureste | DITUsuariosSureste | DITSuministroUsuariosSureste | DIT | Suministro | $/Cliente | Usuarios | Sureste | NA | 1203.37
DB1SuministroValle de México Centro | DB1UsuariosValle de México Centro | DB1SuministroUsuariosValle de México Centro | DB1 | Suministro | $/Cliente | Usuarios | Valle de México Centro | NA | 46.68
DB2SuministroValle de México Centro | DB2UsuariosValle de México Centro | DB2SuministroUsuariosValle de México Centro | DB2 | Suministro | $/Cliente | Usuarios | Valle de México Centro | NA | 46.68
PDBTSuministroValle de México Centro | PDBTUsuariosValle de México Centro | PDBTSuministroUsuariosValle de México Centro | PDBT | Suministro | $/Cliente | Usuarios | Valle de México Centro | NA | 46.68
GDBTSuministroValle de México Centro | GDBTUsuariosValle de México Centro | GDBTSuministroUsuariosValle de México Centro | GDBT | Suministro | $/Cliente | Usuarios | Valle de México Centro | NA | 466.83
RABTSuministroValle de México Centro | RABTUsuariosValle de México Centro | RABTSuministroUsuariosValle de México Centro | RABT | Suministro | $/Cliente | Usuarios | Valle de México Centro | NA | 46.68
APBTSuministroValle de México Centro | APBTUsuariosValle de México Centro | APBTSuministroUsuariosValle de México Centro | APBT | Suministro | $/Cliente | Usuarios | Valle de México Centro | NA | 46.68
APMTSuministroValle de México Centro | APMTUsuariosValle de México Centro | APMTSuministroUsuariosValle de México Centro | APMT | Suministro | $/Cliente | Usuarios | Valle de México Centro | NA | 466.83
GDMTHSuministroValle de México Centro | GDMTHUsuariosValle de México Centro | GDMTHSuministroUsuariosValle de México Centro | GDMTH | Suministro | $/Cliente | Usuarios | Valle de México Centro | NA | 466.83
GDMTOSuministroValle de México Centro | GDMTOUsuariosValle de México Centro | GDMTOSuministroUsuariosValle de México Centro | GDMTO | Suministro | $/Cliente | Usuarios | Valle de México Centro | NA | 466.83
RAMTSuministroValle de México Centro | RAMTUsuariosValle de México Centro | RAMTSuministroUsuariosValle de México Centro | RAMT | Suministro | $/Cliente | Usuarios | Valle de México Centro | NA | 466.83
DISTSuministroValle de México Centro | DISTUsuariosValle de México Centro | DISTSuministroUsuariosValle de México Centro | DIST | Suministro | $/Cliente | Usuarios | Valle de México Centro | NA | 1400.49
DITSuministroValle de México Centro | DITUsuariosValle de México Centro | DITSuministroUsuariosValle de México Centro | DIT | Suministro | $/Cliente | Usuarios | Valle de México Centro | NA | 1400.49
DB1SuministroValle de México Norte | DB1UsuariosValle de México Norte | DB1SuministroUsuariosValle de México Norte | DB1 | Suministro | $/Cliente | Usuarios | Valle de México Norte | NA | 56.36
DB2SuministroValle de México Norte | DB2UsuariosValle de México Norte | DB2SuministroUsuariosValle de México Norte | DB2 | Suministro | $/Cliente | Usuarios | Valle de México Norte | NA | 56.36
PDBTSuministroValle de México Norte | PDBTUsuariosValle de México Norte | PDBTSuministroUsuariosValle de México Norte | PDBT | Suministro | $/Cliente | Usuarios | Valle de México Norte | NA | 56.36
GDBTSuministroValle de México Norte | GDBTUsuariosValle de México Norte | GDBTSuministroUsuariosValle de México Norte | GDBT | Suministro | $/Cliente | Usuarios | Valle de México Norte | NA | 563.57
RABTSuministroValle de México Norte | RABTUsuariosValle de México Norte | RABTSuministroUsuariosValle de México Norte | RABT | Suministro | $/Cliente | Usuarios | Valle de México Norte | NA | 56.36
APBTSuministroValle de México Norte | APBTUsuariosValle de México Norte | APBTSuministroUsuariosValle de México Norte | APBT | Suministro | $/Cliente | Usuarios | Valle de México Norte | NA | 56.36
APMTSuministroValle de México Norte | APMTUsuariosValle de México Norte | APMTSuministroUsuariosValle de México Norte | APMT | Suministro | $/Cliente | Usuarios | Valle de México Norte | NA | 563.57
GDMTHSuministroValle de México Norte | GDMTHUsuariosValle de México Norte | GDMTHSuministroUsuariosValle de México Norte | GDMTH | Suministro | $/Cliente | Usuarios | Valle de México Norte | NA | 563.57
GDMTOSuministroValle de México Norte | GDMTOUsuariosValle de México Norte | GDMTOSuministroUsuariosValle de México Norte | GDMTO | Suministro | $/Cliente | Usuarios | Valle de México Norte | NA | 563.57
RAMTSuministroValle de México Norte | RAMTUsuariosValle de México Norte | RAMTSuministroUsuariosValle de México Norte | RAMT | Suministro | $/Cliente | Usuarios | Valle de México Norte | NA | 563.57
DISTSuministroValle de México Norte | DISTUsuariosValle de México Norte | DISTSuministroUsuariosValle de México Norte | DIST | Suministro | $/Cliente | Usuarios | Valle de México Norte | NA | 1690.72
DITSuministroValle de México Norte | DITUsuariosValle de México Norte | DITSuministroUsuariosValle de México Norte | DIT | Suministro | $/Cliente | Usuarios | Valle de México Norte | NA | 1690.72
DB1SuministroValle de México Sur | DB1UsuariosValle de México Sur | DB1SuministroUsuariosValle de México Sur | DB1 | Suministro | $/Cliente | Usuarios | Valle de México Sur | NA | 44.88
DB2SuministroValle de México Sur | DB2UsuariosValle de México Sur | DB2SuministroUsuariosValle de México Sur | DB2 | Suministro | $/Cliente | Usuarios | Valle de México Sur | NA | 44.88
PDBTSuministroValle de México Sur | PDBTUsuariosValle de México Sur | PDBTSuministroUsuariosValle de México Sur | PDBT | Suministro | $/Cliente | Usuarios | Valle de México Sur | NA | 44.88
GDBTSuministroValle de México Sur | GDBTUsuariosValle de México Sur | GDBTSuministroUsuariosValle de México Sur | GDBT | Suministro | $/Cliente | Usuarios | Valle de México Sur | NA | 448.77
RABTSuministroValle de México Sur | RABTUsuariosValle de México Sur | RABTSuministroUsuariosValle de México Sur | RABT | Suministro | $/Cliente | Usuarios | Valle de México Sur | NA | 44.88
APBTSuministroValle de México Sur | APBTUsuariosValle de México Sur | APBTSuministroUsuariosValle de México Sur | APBT | Suministro | $/Cliente | Usuarios | Valle de México Sur | NA | 44.88
APMTSuministroValle de México Sur | APMTUsuariosValle de México Sur | APMTSuministroUsuariosValle de México Sur | APMT | Suministro | $/Cliente | Usuarios | Valle de México Sur | NA | 448.77
GDMTHSuministroValle de México Sur | GDMTHUsuariosValle de México Sur | GDMTHSuministroUsuariosValle de México Sur | GDMTH | Suministro | $/Cliente | Usuarios | Valle de México Sur | NA | 448.77
GDMTOSuministroValle de México Sur | GDMTOUsuariosValle de México Sur | GDMTOSuministroUsuariosValle de México Sur | GDMTO | Suministro | $/Cliente | Usuarios | Valle de México Sur | NA | 448.77
RAMTSuministroValle de México Sur | RAMTUsuariosValle de México Sur | RAMTSuministroUsuariosValle de México Sur | RAMT | Suministro | $/Cliente | Usuarios | Valle de México Sur | NA | 448.77
DISTSuministroValle de México Sur | DISTUsuariosValle de México Sur | DISTSuministroUsuariosValle de México Sur | DIST | Suministro | $/Cliente | Usuarios | Valle de México Sur | NA | 1346.31
DITSuministroValle de México Sur | DITUsuariosValle de México Sur | DITSuministroUsuariosValle de México Sur | DIT | Suministro | $/Cliente | Usuarios | Valle de México Sur | NA | 1346.31
DB1SCnMEMBaja California | DB1EnergíaBaja California | DB1SCnMEMEnergíaBaja California | DB1 | SCnMEM | $/kWh | Energía | Baja California | NA | 0.0062
DB2SCnMEMBaja California | DB2EnergíaBaja California | DB2SCnMEMEnergíaBaja California | DB2 | SCnMEM | $/kWh | Energía | Baja California | NA | 0.0062
PDBTSCnMEMBaja California | PDBTEnergíaBaja California | PDBTSCnMEMEnergíaBaja California | PDBT | SCnMEM | $/kWh | Energía | Baja California | NA | 0.0062
GDBTSCnMEMBaja California | GDBTEnergíaBaja California | GDBTSCnMEMEnergíaBaja California | GDBT | SCnMEM | $/kWh | Energía | Baja California | NA | 0.0062
RABTSCnMEMBaja California | RABTEnergíaBaja California | RABTSCnMEMEnergíaBaja California | RABT | SCnMEM | $/kWh | Energía | Baja California | NA | 0.0062
APBTSCnMEMBaja California | APBTEnergíaBaja California | APBTSCnMEMEnergíaBaja California | APBT | SCnMEM | $/kWh | Energía | Baja California | NA | 0.0062
APMTSCnMEMBaja California | APMTEnergíaBaja California | APMTSCnMEMEnergíaBaja California | APMT | SCnMEM | $/kWh | Energía | Baja California | NA | 0.0062
GDMTHSCnMEMBaja California | GDMTHEnergíaBaja California | GDMTHSCnMEMEnergíaBaja California | GDMTH | SCnMEM | $/kWh | Energía | Baja California | NA | 0.0062
GDMTOSCnMEMBaja California | GDMTOEnergíaBaja California | GDMTOSCnMEMEnergíaBaja California | GDMTO | SCnMEM | $/kWh | Energía | Baja California | NA | 0.0062
RAMTSCnMEMBaja California | RAMTEnergíaBaja California | RAMTSCnMEMEnergíaBaja California | RAMT | SCnMEM | $/kWh | Energía | Baja California | NA | 0.0062
DISTSCnMEMBaja California | DISTEnergíaBaja California | DISTSCnMEMEnergíaBaja California | DIST | SCnMEM | $/kWh | Energía | Baja California | NA | 0.0062
DITSCnMEMBaja California | DITEnergíaBaja California | DITSCnMEMEnergíaBaja California | DIT | SCnMEM | $/kWh | Energía | Baja California | NA | 0.0062
DB1SCnMEMBaja California Sur | DB1EnergíaBaja California Sur | DB1SCnMEMEnergíaBaja California Sur | DB1 | SCnMEM | $/kWh | Energía | Baja California Sur | NA | 0.0062
DB2SCnMEMBaja California Sur | DB2EnergíaBaja California Sur | DB2SCnMEMEnergíaBaja California Sur | DB2 | SCnMEM | $/kWh | Energía | Baja California Sur | NA | 0.0062
PDBTSCnMEMBaja California Sur | PDBTEnergíaBaja California Sur | PDBTSCnMEMEnergíaBaja California Sur | PDBT | SCnMEM | $/kWh | Energía | Baja California Sur | NA | 0.0062
GDBTSCnMEMBaja California Sur | GDBTEnergíaBaja California Sur | GDBTSCnMEMEnergíaBaja California Sur | GDBT | SCnMEM | $/kWh | Energía | Baja California Sur | NA | 0.0062
RABTSCnMEMBaja California Sur | RABTEnergíaBaja California Sur | RABTSCnMEMEnergíaBaja California Sur | RABT | SCnMEM | $/kWh | Energía | Baja California Sur | NA | 0.0062
APBTSCnMEMBaja California Sur | APBTEnergíaBaja California Sur | APBTSCnMEMEnergíaBaja California Sur | APBT | SCnMEM | $/kWh | Energía | Baja California Sur | NA | 0.0062
APMTSCnMEMBaja California Sur | APMTEnergíaBaja California Sur | APMTSCnMEMEnergíaBaja California Sur | APMT | SCnMEM | $/kWh | Energía | Baja California Sur | NA | 0.0062
GDMTHSCnMEMBaja California Sur | GDMTHEnergíaBaja California Sur | GDMTHSCnMEMEnergíaBaja California Sur | GDMTH | SCnMEM | $/kWh | Energía | Baja California Sur | NA | 0.0062
GDMTOSCnMEMBaja California Sur | GDMTOEnergíaBaja California Sur | GDMTOSCnMEMEnergíaBaja California Sur | GDMTO | SCnMEM | $/kWh | Energía | Baja California Sur | NA | 0.0062
RAMTSCnMEMBaja California Sur | RAMTEnergíaBaja California Sur | RAMTSCnMEMEnergíaBaja California Sur | RAMT | SCnMEM | $/kWh | Energía | Baja California Sur | NA | 0.0062
DISTSCnMEMBaja California Sur | DISTEnergíaBaja California Sur | DISTSCnMEMEnergíaBaja California Sur | DIST | SCnMEM | $/kWh | Energía | Baja California Sur | NA | 0.0062
DITSCnMEMBaja California Sur | DITEnergíaBaja California Sur | DITSCnMEMEnergíaBaja California Sur | DIT | SCnMEM | $/kWh | Energía | Baja California Sur | NA | 0.0062
DB1SCnMEMBajío | DB1EnergíaBajío | DB1SCnMEMEnergíaBajío | DB1 | SCnMEM | $/kWh | Energía | Bajío | NA | 0.0062
DB2SCnMEMBajío | DB2EnergíaBajío | DB2SCnMEMEnergíaBajío | DB2 | SCnMEM | $/kWh | Energía | Bajío | NA | 0.0062
PDBTSCnMEMBajío | PDBTEnergíaBajío | PDBTSCnMEMEnergíaBajío | PDBT | SCnMEM | $/kWh | Energía | Bajío | NA | 0.0062
GDBTSCnMEMBajío | GDBTEnergíaBajío | GDBTSCnMEMEnergíaBajío | GDBT | SCnMEM | $/kWh | Energía | Bajío | NA | 0.0062
RABTSCnMEMBajío | RABTEnergíaBajío | RABTSCnMEMEnergíaBajío | RABT | SCnMEM | $/kWh | Energía | Bajío | NA | 0.0062
APBTSCnMEMBajío | APBTEnergíaBajío | APBTSCnMEMEnergíaBajío | APBT | SCnMEM | $/kWh | Energía | Bajío | NA | 0.0062
APMTSCnMEMBajío | APMTEnergíaBajío | APMTSCnMEMEnergíaBajío | APMT | SCnMEM | $/kWh | Energía | Bajío | NA | 0.0062
GDMTHSCnMEMBajío | GDMTHEnergíaBajío | GDMTHSCnMEMEnergíaBajío | GDMTH | SCnMEM | $/kWh | Energía | Bajío | NA | 0.0062
GDMTOSCnMEMBajío | GDMTOEnergíaBajío | GDMTOSCnMEMEnergíaBajío | GDMTO | SCnMEM | $/kWh | Energía | Bajío | NA | 0.0062
RAMTSCnMEMBajío | RAMTEnergíaBajío | RAMTSCnMEMEnergíaBajío | RAMT | SCnMEM | $/kWh | Energía | Bajío | NA | 0.0062
DISTSCnMEMBajío | DISTEnergíaBajío | DISTSCnMEMEnergíaBajío | DIST | SCnMEM | $/kWh | Energía | Bajío | NA | 0.0062
DITSCnMEMBajío | DITEnergíaBajío | DITSCnMEMEnergíaBajío | DIT | SCnMEM | $/kWh | Energía | Bajío | NA | 0.0062
DB1SCnMEMCentro Occidente | DB1EnergíaCentro Occidente | DB1SCnMEMEnergíaCentro Occidente | DB1 | SCnMEM | $/kWh | Energía | Centro Occidente | NA | 0.0062
DB2SCnMEMCentro Occidente | DB2EnergíaCentro Occidente | DB2SCnMEMEnergíaCentro Occidente | DB2 | SCnMEM | $/kWh | Energía | Centro Occidente | NA | 0.0062
PDBTSCnMEMCentro Occidente | PDBTEnergíaCentro Occidente | PDBTSCnMEMEnergíaCentro Occidente | PDBT | SCnMEM | $/kWh | Energía | Centro Occidente | NA | 0.0062
GDBTSCnMEMCentro Occidente | GDBTEnergíaCentro Occidente | GDBTSCnMEMEnergíaCentro Occidente | GDBT | SCnMEM | $/kWh | Energía | Centro Occidente | NA | 0.0062
RABTSCnMEMCentro Occidente | RABTEnergíaCentro Occidente | RABTSCnMEMEnergíaCentro Occidente | RABT | SCnMEM | $/kWh | Energía | Centro Occidente | NA | 0.0062
APBTSCnMEMCentro Occidente | APBTEnergíaCentro Occidente | APBTSCnMEMEnergíaCentro Occidente | APBT | SCnMEM | $/kWh | Energía | Centro Occidente | NA | 0.0062
APMTSCnMEMCentro Occidente | APMTEnergíaCentro Occidente | APMTSCnMEMEnergíaCentro Occidente | APMT | SCnMEM | $/kWh | Energía | Centro Occidente | NA | 0.0062
GDMTHSCnMEMCentro Occidente | GDMTHEnergíaCentro Occidente | GDMTHSCnMEMEnergíaCentro Occidente | GDMTH | SCnMEM | $/kWh | Energía | Centro Occidente | NA | 0.0062
GDMTOSCnMEMCentro Occidente | GDMTOEnergíaCentro Occidente | GDMTOSCnMEMEnergíaCentro Occidente | GDMTO | SCnMEM | $/kWh | Energía | Centro Occidente | NA | 0.0062
RAMTSCnMEMCentro Occidente | RAMTEnergíaCentro Occidente | RAMTSCnMEMEnergíaCentro Occidente | RAMT | SCnMEM | $/kWh | Energía | Centro Occidente | NA | 0.0062
DISTSCnMEMCentro Occidente | DISTEnergíaCentro Occidente | DISTSCnMEMEnergíaCentro Occidente | DIST | SCnMEM | $/kWh | Energía | Centro Occidente | NA | 0.0062
DITSCnMEMCentro Occidente | DITEnergíaCentro Occidente | DITSCnMEMEnergíaCentro Occidente | DIT | SCnMEM | $/kWh | Energía | Centro Occidente | NA | 0.0062
DB1SCnMEMCentro Oriente | DB1EnergíaCentro Oriente | DB1SCnMEMEnergíaCentro Oriente | DB1 | SCnMEM | $/kWh | Energía | Centro Oriente | NA | 0.0062
DB2SCnMEMCentro Oriente | DB2EnergíaCentro Oriente | DB2SCnMEMEnergíaCentro Oriente | DB2 | SCnMEM | $/kWh | Energía | Centro Oriente | NA | 0.0062
PDBTSCnMEMCentro Oriente | PDBTEnergíaCentro Oriente | PDBTSCnMEMEnergíaCentro Oriente | PDBT | SCnMEM | $/kWh | Energía | Centro Oriente | NA | 0.0062
GDBTSCnMEMCentro Oriente | GDBTEnergíaCentro Oriente | GDBTSCnMEMEnergíaCentro Oriente | GDBT | SCnMEM | $/kWh | Energía | Centro Oriente | NA | 0.0062
RABTSCnMEMCentro Oriente | RABTEnergíaCentro Oriente | RABTSCnMEMEnergíaCentro Oriente | RABT | SCnMEM | $/kWh | Energía | Centro Oriente | NA | 0.0062
APBTSCnMEMCentro Oriente | APBTEnergíaCentro Oriente | APBTSCnMEMEnergíaCentro Oriente | APBT | SCnMEM | $/kWh | Energía | Centro Oriente | NA | 0.0062
APMTSCnMEMCentro Oriente | APMTEnergíaCentro Oriente | APMTSCnMEMEnergíaCentro Oriente | APMT | SCnMEM | $/kWh | Energía | Centro Oriente | NA | 0.0062
GDMTHSCnMEMCentro Oriente | GDMTHEnergíaCentro Oriente | GDMTHSCnMEMEnergíaCentro Oriente | GDMTH | SCnMEM | $/kWh | Energía | Centro Oriente | NA | 0.0062
GDMTOSCnMEMCentro Oriente | GDMTOEnergíaCentro Oriente | GDMTOSCnMEMEnergíaCentro Oriente | GDMTO | SCnMEM | $/kWh | Energía | Centro Oriente | NA | 0.0062
RAMTSCnMEMCentro Oriente | RAMTEnergíaCentro Oriente | RAMTSCnMEMEnergíaCentro Oriente | RAMT | SCnMEM | $/kWh | Energía | Centro Oriente | NA | 0.0062
DISTSCnMEMCentro Oriente | DISTEnergíaCentro Oriente | DISTSCnMEMEnergíaCentro Oriente | DIST | SCnMEM | $/kWh | Energía | Centro Oriente | NA | 0.0062
DITSCnMEMCentro Oriente | DITEnergíaCentro Oriente | DITSCnMEMEnergíaCentro Oriente | DIT | SCnMEM | $/kWh | Energía | Centro Oriente | NA | 0.0062
DB1SCnMEMCentro Sur | DB1EnergíaCentro Sur | DB1SCnMEMEnergíaCentro Sur | DB1 | SCnMEM | $/kWh | Energía | Centro Sur | NA | 0.0062
DB2SCnMEMCentro Sur | DB2EnergíaCentro Sur | DB2SCnMEMEnergíaCentro Sur | DB2 | SCnMEM | $/kWh | Energía | Centro Sur | NA | 0.0062
PDBTSCnMEMCentro Sur | PDBTEnergíaCentro Sur | PDBTSCnMEMEnergíaCentro Sur | PDBT | SCnMEM | $/kWh | Energía | Centro Sur | NA | 0.0062
GDBTSCnMEMCentro Sur | GDBTEnergíaCentro Sur | GDBTSCnMEMEnergíaCentro Sur | GDBT | SCnMEM | $/kWh | Energía | Centro Sur | NA | 0.0062
RABTSCnMEMCentro Sur | RABTEnergíaCentro Sur | RABTSCnMEMEnergíaCentro Sur | RABT | SCnMEM | $/kWh | Energía | Centro Sur | NA | 0.0062
APBTSCnMEMCentro Sur | APBTEnergíaCentro Sur | APBTSCnMEMEnergíaCentro Sur | APBT | SCnMEM | $/kWh | Energía | Centro Sur | NA | 0.0062
APMTSCnMEMCentro Sur | APMTEnergíaCentro Sur | APMTSCnMEMEnergíaCentro Sur | APMT | SCnMEM | $/kWh | Energía | Centro Sur | NA | 0.0062
GDMTHSCnMEMCentro Sur | GDMTHEnergíaCentro Sur | GDMTHSCnMEMEnergíaCentro Sur | GDMTH | SCnMEM | $/kWh | Energía | Centro Sur | NA | 0.0062
GDMTOSCnMEMCentro Sur | GDMTOEnergíaCentro Sur | GDMTOSCnMEMEnergíaCentro Sur | GDMTO | SCnMEM | $/kWh | Energía | Centro Sur | NA | 0.0062
RAMTSCnMEMCentro Sur | RAMTEnergíaCentro Sur | RAMTSCnMEMEnergíaCentro Sur | RAMT | SCnMEM | $/kWh | Energía | Centro Sur | NA | 0.0062
DISTSCnMEMCentro Sur | DISTEnergíaCentro Sur | DISTSCnMEMEnergíaCentro Sur | DIST | SCnMEM | $/kWh | Energía | Centro Sur | NA | 0.0062
DITSCnMEMCentro Sur | DITEnergíaCentro Sur | DITSCnMEMEnergíaCentro Sur | DIT | SCnMEM | $/kWh | Energía | Centro Sur | NA | 0.0062
DB1SCnMEMGolfo Centro | DB1EnergíaGolfo Centro | DB1SCnMEMEnergíaGolfo Centro | DB1 | SCnMEM | $/kWh | Energía | Golfo Centro | NA | 0.0062
DB2SCnMEMGolfo Centro | DB2EnergíaGolfo Centro | DB2SCnMEMEnergíaGolfo Centro | DB2 | SCnMEM | $/kWh | Energía | Golfo Centro | NA | 0.0062
PDBTSCnMEMGolfo Centro | PDBTEnergíaGolfo Centro | PDBTSCnMEMEnergíaGolfo Centro | PDBT | SCnMEM | $/kWh | Energía | Golfo Centro | NA | 0.0062
GDBTSCnMEMGolfo Centro | GDBTEnergíaGolfo Centro | GDBTSCnMEMEnergíaGolfo Centro | GDBT | SCnMEM | $/kWh | Energía | Golfo Centro | NA | 0.0062
RABTSCnMEMGolfo Centro | RABTEnergíaGolfo Centro | RABTSCnMEMEnergíaGolfo Centro | RABT | SCnMEM | $/kWh | Energía | Golfo Centro | NA | 0.0062
APBTSCnMEMGolfo Centro | APBTEnergíaGolfo Centro | APBTSCnMEMEnergíaGolfo Centro | APBT | SCnMEM | $/kWh | Energía | Golfo Centro | NA | 0.0062
APMTSCnMEMGolfo Centro | APMTEnergíaGolfo Centro | APMTSCnMEMEnergíaGolfo Centro | APMT | SCnMEM | $/kWh | Energía | Golfo Centro | NA | 0.0062
GDMTHSCnMEMGolfo Centro | GDMTHEnergíaGolfo Centro | GDMTHSCnMEMEnergíaGolfo Centro | GDMTH | SCnMEM | $/kWh | Energía | Golfo Centro | NA | 0.0062
GDMTOSCnMEMGolfo Centro | GDMTOEnergíaGolfo Centro | GDMTOSCnMEMEnergíaGolfo Centro | GDMTO | SCnMEM | $/kWh | Energía | Golfo Centro | NA | 0.0062
RAMTSCnMEMGolfo Centro | RAMTEnergíaGolfo Centro | RAMTSCnMEMEnergíaGolfo Centro | RAMT | SCnMEM | $/kWh | Energía | Golfo Centro | NA | 0.0062
DISTSCnMEMGolfo Centro | DISTEnergíaGolfo Centro | DISTSCnMEMEnergíaGolfo Centro | DIST | SCnMEM | $/kWh | Energía | Golfo Centro | NA | 0.0062
DITSCnMEMGolfo Centro | DITEnergíaGolfo Centro | DITSCnMEMEnergíaGolfo Centro | DIT | SCnMEM | $/kWh | Energía | Golfo Centro | NA | 0.0062
DB1SCnMEMGolfo Norte | DB1EnergíaGolfo Norte | DB1SCnMEMEnergíaGolfo Norte | DB1 | SCnMEM | $/kWh | Energía | Golfo Norte | NA | 0.0062
DB2SCnMEMGolfo Norte | DB2EnergíaGolfo Norte | DB2SCnMEMEnergíaGolfo Norte | DB2 | SCnMEM | $/kWh | Energía | Golfo Norte | NA | 0.0062
PDBTSCnMEMGolfo Norte | PDBTEnergíaGolfo Norte | PDBTSCnMEMEnergíaGolfo Norte | PDBT | SCnMEM | $/kWh | Energía | Golfo Norte | NA | 0.0062
GDBTSCnMEMGolfo Norte | GDBTEnergíaGolfo Norte | GDBTSCnMEMEnergíaGolfo Norte | GDBT | SCnMEM | $/kWh | Energía | Golfo Norte | NA | 0.0062
RABTSCnMEMGolfo Norte | RABTEnergíaGolfo Norte | RABTSCnMEMEnergíaGolfo Norte | RABT | SCnMEM | $/kWh | Energía | Golfo Norte | NA | 0.0062
APBTSCnMEMGolfo Norte | APBTEnergíaGolfo Norte | APBTSCnMEMEnergíaGolfo Norte | APBT | SCnMEM | $/kWh | Energía | Golfo Norte | NA | 0.0062
APMTSCnMEMGolfo Norte | APMTEnergíaGolfo Norte | APMTSCnMEMEnergíaGolfo Norte | APMT | SCnMEM | $/kWh | Energía | Golfo Norte | NA | 0.0062
GDMTHSCnMEMGolfo Norte | GDMTHEnergíaGolfo Norte | GDMTHSCnMEMEnergíaGolfo Norte | GDMTH | SCnMEM | $/kWh | Energía | Golfo Norte | NA | 0.0062
GDMTOSCnMEMGolfo Norte | GDMTOEnergíaGolfo Norte | GDMTOSCnMEMEnergíaGolfo Norte | GDMTO | SCnMEM | $/kWh | Energía | Golfo Norte | NA | 0.0062
RAMTSCnMEMGolfo Norte | RAMTEnergíaGolfo Norte | RAMTSCnMEMEnergíaGolfo Norte | RAMT | SCnMEM | $/kWh | Energía | Golfo Norte | NA | 0.0062
DISTSCnMEMGolfo Norte | DISTEnergíaGolfo Norte | DISTSCnMEMEnergíaGolfo Norte | DIST | SCnMEM | $/kWh | Energía | Golfo Norte | NA | 0.0062
DITSCnMEMGolfo Norte | DITEnergíaGolfo Norte | DITSCnMEMEnergíaGolfo Norte | DIT | SCnMEM | $/kWh | Energía | Golfo Norte | NA | 0.0062
DB1SCnMEMJalisco | DB1EnergíaJalisco | DB1SCnMEMEnergíaJalisco | DB1 | SCnMEM | $/kWh | Energía | Jalisco | NA | 0.0062
DB2SCnMEMJalisco | DB2EnergíaJalisco | DB2SCnMEMEnergíaJalisco | DB2 | SCnMEM | $/kWh | Energía | Jalisco | NA | 0.0062
PDBTSCnMEMJalisco | PDBTEnergíaJalisco | PDBTSCnMEMEnergíaJalisco | PDBT | SCnMEM | $/kWh | Energía | Jalisco | NA | 0.0062
GDBTSCnMEMJalisco | GDBTEnergíaJalisco | GDBTSCnMEMEnergíaJalisco | GDBT | SCnMEM | $/kWh | Energía | Jalisco | NA | 0.0062
RABTSCnMEMJalisco | RABTEnergíaJalisco | RABTSCnMEMEnergíaJalisco | RABT | SCnMEM | $/kWh | Energía | Jalisco | NA | 0.0062
APBTSCnMEMJalisco | APBTEnergíaJalisco | APBTSCnMEMEnergíaJalisco | APBT | SCnMEM | $/kWh | Energía | Jalisco | NA | 0.0062
APMTSCnMEMJalisco | APMTEnergíaJalisco | APMTSCnMEMEnergíaJalisco | APMT | SCnMEM | $/kWh | Energía | Jalisco | NA | 0.0062
GDMTHSCnMEMJalisco | GDMTHEnergíaJalisco | GDMTHSCnMEMEnergíaJalisco | GDMTH | SCnMEM | $/kWh | Energía | Jalisco | NA | 0.0062
GDMTOSCnMEMJalisco | GDMTOEnergíaJalisco | GDMTOSCnMEMEnergíaJalisco | GDMTO | SCnMEM | $/kWh | Energía | Jalisco | NA | 0.0062
RAMTSCnMEMJalisco | RAMTEnergíaJalisco | RAMTSCnMEMEnergíaJalisco | RAMT | SCnMEM | $/kWh | Energía | Jalisco | NA | 0.0062
DISTSCnMEMJalisco | DISTEnergíaJalisco | DISTSCnMEMEnergíaJalisco | DIST | SCnMEM | $/kWh | Energía | Jalisco | NA | 0.0062
DITSCnMEMJalisco | DITEnergíaJalisco | DITSCnMEMEnergíaJalisco | DIT | SCnMEM | $/kWh | Energía | Jalisco | NA | 0.0062
DB1SCnMEMNoroeste | DB1EnergíaNoroeste | DB1SCnMEMEnergíaNoroeste | DB1 | SCnMEM | $/kWh | Energía | Noroeste | NA | 0.0062
DB2SCnMEMNoroeste | DB2EnergíaNoroeste | DB2SCnMEMEnergíaNoroeste | DB2 | SCnMEM | $/kWh | Energía | Noroeste | NA | 0.0062
PDBTSCnMEMNoroeste | PDBTEnergíaNoroeste | PDBTSCnMEMEnergíaNoroeste | PDBT | SCnMEM | $/kWh | Energía | Noroeste | NA | 0.0062
GDBTSCnMEMNoroeste | GDBTEnergíaNoroeste | GDBTSCnMEMEnergíaNoroeste | GDBT | SCnMEM | $/kWh | Energía | Noroeste | NA | 0.0062
RABTSCnMEMNoroeste | RABTEnergíaNoroeste | RABTSCnMEMEnergíaNoroeste | RABT | SCnMEM | $/kWh | Energía | Noroeste | NA | 0.0062
APBTSCnMEMNoroeste | APBTEnergíaNoroeste | APBTSCnMEMEnergíaNoroeste | APBT | SCnMEM | $/kWh | Energía | Noroeste | NA | 0.0062
APMTSCnMEMNoroeste | APMTEnergíaNoroeste | APMTSCnMEMEnergíaNoroeste | APMT | SCnMEM | $/kWh | Energía | Noroeste | NA | 0.0062
GDMTHSCnMEMNoroeste | GDMTHEnergíaNoroeste | GDMTHSCnMEMEnergíaNoroeste | GDMTH | SCnMEM | $/kWh | Energía | Noroeste | NA | 0.0062
GDMTOSCnMEMNoroeste | GDMTOEnergíaNoroeste | GDMTOSCnMEMEnergíaNoroeste | GDMTO | SCnMEM | $/kWh | Energía | Noroeste | NA | 0.0062
RAMTSCnMEMNoroeste | RAMTEnergíaNoroeste | RAMTSCnMEMEnergíaNoroeste | RAMT | SCnMEM | $/kWh | Energía | Noroeste | NA | 0.0062
DISTSCnMEMNoroeste | DISTEnergíaNoroeste | DISTSCnMEMEnergíaNoroeste | DIST | SCnMEM | $/kWh | Energía | Noroeste | NA | 0.0062
DITSCnMEMNoroeste | DITEnergíaNoroeste | DITSCnMEMEnergíaNoroeste | DIT | SCnMEM | $/kWh | Energía | Noroeste | NA | 0.0062
DB1SCnMEMNorte | DB1EnergíaNorte | DB1SCnMEMEnergíaNorte | DB1 | SCnMEM | $/kWh | Energía | Norte | NA | 0.0062
DB2SCnMEMNorte | DB2EnergíaNorte | DB2SCnMEMEnergíaNorte | DB2 | SCnMEM | $/kWh | Energía | Norte | NA | 0.0062
PDBTSCnMEMNorte | PDBTEnergíaNorte | PDBTSCnMEMEnergíaNorte | PDBT | SCnMEM | $/kWh | Energía | Norte | NA | 0.0062
GDBTSCnMEMNorte | GDBTEnergíaNorte | GDBTSCnMEMEnergíaNorte | GDBT | SCnMEM | $/kWh | Energía | Norte | NA | 0.0062
RABTSCnMEMNorte | RABTEnergíaNorte | RABTSCnMEMEnergíaNorte | RABT | SCnMEM | $/kWh | Energía | Norte | NA | 0.0062
APBTSCnMEMNorte | APBTEnergíaNorte | APBTSCnMEMEnergíaNorte | APBT | SCnMEM | $/kWh | Energía | Norte | NA | 0.0062
APMTSCnMEMNorte | APMTEnergíaNorte | APMTSCnMEMEnergíaNorte | APMT | SCnMEM | $/kWh | Energía | Norte | NA | 0.0062
GDMTHSCnMEMNorte | GDMTHEnergíaNorte | GDMTHSCnMEMEnergíaNorte | GDMTH | SCnMEM | $/kWh | Energía | Norte | NA | 0.0062
GDMTOSCnMEMNorte | GDMTOEnergíaNorte | GDMTOSCnMEMEnergíaNorte | GDMTO | SCnMEM | $/kWh | Energía | Norte | NA | 0.0062
RAMTSCnMEMNorte | RAMTEnergíaNorte | RAMTSCnMEMEnergíaNorte | RAMT | SCnMEM | $/kWh | Energía | Norte | NA | 0.0062
DISTSCnMEMNorte | DISTEnergíaNorte | DISTSCnMEMEnergíaNorte | DIST | SCnMEM | $/kWh | Energía | Norte | NA | 0.0062
DITSCnMEMNorte | DITEnergíaNorte | DITSCnMEMEnergíaNorte | DIT | SCnMEM | $/kWh | Energía | Norte | NA | 0.0062
DB1SCnMEMOriente | DB1EnergíaOriente | DB1SCnMEMEnergíaOriente | DB1 | SCnMEM | $/kWh | Energía | Oriente | NA | 0.0062
DB2SCnMEMOriente | DB2EnergíaOriente | DB2SCnMEMEnergíaOriente | DB2 | SCnMEM | $/kWh | Energía | Oriente | NA | 0.0062
PDBTSCnMEMOriente | PDBTEnergíaOriente | PDBTSCnMEMEnergíaOriente | PDBT | SCnMEM | $/kWh | Energía | Oriente | NA | 0.0062
GDBTSCnMEMOriente | GDBTEnergíaOriente | GDBTSCnMEMEnergíaOriente | GDBT | SCnMEM | $/kWh | Energía | Oriente | NA | 0.0062
RABTSCnMEMOriente | RABTEnergíaOriente | RABTSCnMEMEnergíaOriente | RABT | SCnMEM | $/kWh | Energía | Oriente | NA | 0.0062
APBTSCnMEMOriente | APBTEnergíaOriente | APBTSCnMEMEnergíaOriente | APBT | SCnMEM | $/kWh | Energía | Oriente | NA | 0.0062
APMTSCnMEMOriente | APMTEnergíaOriente | APMTSCnMEMEnergíaOriente | APMT | SCnMEM | $/kWh | Energía | Oriente | NA | 0.0062
GDMTHSCnMEMOriente | GDMTHEnergíaOriente | GDMTHSCnMEMEnergíaOriente | GDMTH | SCnMEM | $/kWh | Energía | Oriente | NA | 0.0062
GDMTOSCnMEMOriente | GDMTOEnergíaOriente | GDMTOSCnMEMEnergíaOriente | GDMTO | SCnMEM | $/kWh | Energía | Oriente | NA | 0.0062
RAMTSCnMEMOriente | RAMTEnergíaOriente | RAMTSCnMEMEnergíaOriente | RAMT | SCnMEM | $/kWh | Energía | Oriente | NA | 0.0062
DISTSCnMEMOriente | DISTEnergíaOriente | DISTSCnMEMEnergíaOriente | DIST | SCnMEM | $/kWh | Energía | Oriente | NA | 0.0062
DITSCnMEMOriente | DITEnergíaOriente | DITSCnMEMEnergíaOriente | DIT | SCnMEM | $/kWh | Energía | Oriente | NA | 0.0062
DB1SCnMEMPeninsular | DB1EnergíaPeninsular | DB1SCnMEMEnergíaPeninsular | DB1 | SCnMEM | $/kWh | Energía | Peninsular | NA | 0.0062
DB2SCnMEMPeninsular | DB2EnergíaPeninsular | DB2SCnMEMEnergíaPeninsular | DB2 | SCnMEM | $/kWh | Energía | Peninsular | NA | 0.0062
PDBTSCnMEMPeninsular | PDBTEnergíaPeninsular | PDBTSCnMEMEnergíaPeninsular | PDBT | SCnMEM | $/kWh | Energía | Peninsular | NA | 0.0062
GDBTSCnMEMPeninsular | GDBTEnergíaPeninsular | GDBTSCnMEMEnergíaPeninsular | GDBT | SCnMEM | $/kWh | Energía | Peninsular | NA | 0.0062
RABTSCnMEMPeninsular | RABTEnergíaPeninsular | RABTSCnMEMEnergíaPeninsular | RABT | SCnMEM | $/kWh | Energía | Peninsular | NA | 0.0062
APBTSCnMEMPeninsular | APBTEnergíaPeninsular | APBTSCnMEMEnergíaPeninsular | APBT | SCnMEM | $/kWh | Energía | Peninsular | NA | 0.0062
APMTSCnMEMPeninsular | APMTEnergíaPeninsular | APMTSCnMEMEnergíaPeninsular | APMT | SCnMEM | $/kWh | Energía | Peninsular | NA | 0.0062
GDMTHSCnMEMPeninsular | GDMTHEnergíaPeninsular | GDMTHSCnMEMEnergíaPeninsular | GDMTH | SCnMEM | $/kWh | Energía | Peninsular | NA | 0.0062
GDMTOSCnMEMPeninsular | GDMTOEnergíaPeninsular | GDMTOSCnMEMEnergíaPeninsular | GDMTO | SCnMEM | $/kWh | Energía | Peninsular | NA | 0.0062
RAMTSCnMEMPeninsular | RAMTEnergíaPeninsular | RAMTSCnMEMEnergíaPeninsular | RAMT | SCnMEM | $/kWh | Energía | Peninsular | NA | 0.0062
DISTSCnMEMPeninsular | DISTEnergíaPeninsular | DISTSCnMEMEnergíaPeninsular | DIST | SCnMEM | $/kWh | Energía | Peninsular | NA | 0.0062
DITSCnMEMPeninsular | DITEnergíaPeninsular | DITSCnMEMEnergíaPeninsular | DIT | SCnMEM | $/kWh | Energía | Peninsular | NA | 0.0062
DB1SCnMEMSureste | DB1EnergíaSureste | DB1SCnMEMEnergíaSureste | DB1 | SCnMEM | $/kWh | Energía | Sureste | NA | 0.0062
DB2SCnMEMSureste | DB2EnergíaSureste | DB2SCnMEMEnergíaSureste | DB2 | SCnMEM | $/kWh | Energía | Sureste | NA | 0.0062
PDBTSCnMEMSureste | PDBTEnergíaSureste | PDBTSCnMEMEnergíaSureste | PDBT | SCnMEM | $/kWh | Energía | Sureste | NA | 0.0062
GDBTSCnMEMSureste | GDBTEnergíaSureste | GDBTSCnMEMEnergíaSureste | GDBT | SCnMEM | $/kWh | Energía | Sureste | NA | 0.0062
RABTSCnMEMSureste | RABTEnergíaSureste | RABTSCnMEMEnergíaSureste | RABT | SCnMEM | $/kWh | Energía | Sureste | NA | 0.0062
APBTSCnMEMSureste | APBTEnergíaSureste | APBTSCnMEMEnergíaSureste | APBT | SCnMEM | $/kWh | Energía | Sureste | NA | 0.0062
APMTSCnMEMSureste | APMTEnergíaSureste | APMTSCnMEMEnergíaSureste | APMT | SCnMEM | $/kWh | Energía | Sureste | NA | 0.0062
GDMTHSCnMEMSureste | GDMTHEnergíaSureste | GDMTHSCnMEMEnergíaSureste | GDMTH | SCnMEM | $/kWh | Energía | Sureste | NA | 0.0062
GDMTOSCnMEMSureste | GDMTOEnergíaSureste | GDMTOSCnMEMEnergíaSureste | GDMTO | SCnMEM | $/kWh | Energía | Sureste | NA | 0.0062
RAMTSCnMEMSureste | RAMTEnergíaSureste | RAMTSCnMEMEnergíaSureste | RAMT | SCnMEM | $/kWh | Energía | Sureste | NA | 0.0062
DISTSCnMEMSureste | DISTEnergíaSureste | DISTSCnMEMEnergíaSureste | DIST | SCnMEM | $/kWh | Energía | Sureste | NA | 0.0062
DITSCnMEMSureste | DITEnergíaSureste | DITSCnMEMEnergíaSureste | DIT | SCnMEM | $/kWh | Energía | Sureste | NA | 0.0062
DB1SCnMEMValle de México Centro | DB1EnergíaValle de México Centro | DB1SCnMEMEnergíaValle de México Centro | DB1 | SCnMEM | $/kWh | Energía | Valle de México Centro | NA | 0.0062
DB2SCnMEMValle de México Centro | DB2EnergíaValle de México Centro | DB2SCnMEMEnergíaValle de México Centro | DB2 | SCnMEM | $/kWh | Energía | Valle de México Centro | NA | 0.0062
PDBTSCnMEMValle de México Centro | PDBTEnergíaValle de México Centro | PDBTSCnMEMEnergíaValle de México Centro | PDBT | SCnMEM | $/kWh | Energía | Valle de México Centro | NA | 0.0062
GDBTSCnMEMValle de México Centro | GDBTEnergíaValle de México Centro | GDBTSCnMEMEnergíaValle de México Centro | GDBT | SCnMEM | $/kWh | Energía | Valle de México Centro | NA | 0.0062
RABTSCnMEMValle de México Centro | RABTEnergíaValle de México Centro | RABTSCnMEMEnergíaValle de México Centro | RABT | SCnMEM | $/kWh | Energía | Valle de México Centro | NA | 0.0062
APBTSCnMEMValle de México Centro | APBTEnergíaValle de México Centro | APBTSCnMEMEnergíaValle de México Centro | APBT | SCnMEM | $/kWh | Energía | Valle de México Centro | NA | 0.0062
APMTSCnMEMValle de México Centro | APMTEnergíaValle de México Centro | APMTSCnMEMEnergíaValle de México Centro | APMT | SCnMEM | $/kWh | Energía | Valle de México Centro | NA | 0.0062
GDMTHSCnMEMValle de México Centro | GDMTHEnergíaValle de México Centro | GDMTHSCnMEMEnergíaValle de México Centro | GDMTH | SCnMEM | $/kWh | Energía | Valle de México Centro | NA | 0.0062
GDMTOSCnMEMValle de México Centro | GDMTOEnergíaValle de México Centro | GDMTOSCnMEMEnergíaValle de México Centro | GDMTO | SCnMEM | $/kWh | Energía | Valle de México Centro | NA | 0.0062
RAMTSCnMEMValle de México Centro | RAMTEnergíaValle de México Centro | RAMTSCnMEMEnergíaValle de México Centro | RAMT | SCnMEM | $/kWh | Energía | Valle de México Centro | NA | 0.0062
DISTSCnMEMValle de México Centro | DISTEnergíaValle de México Centro | DISTSCnMEMEnergíaValle de México Centro | DIST | SCnMEM | $/kWh | Energía | Valle de México Centro | NA | 0.0062
DITSCnMEMValle de México Centro | DITEnergíaValle de México Centro | DITSCnMEMEnergíaValle de México Centro | DIT | SCnMEM | $/kWh | Energía | Valle de México Centro | NA | 0.0062
DB1SCnMEMValle de México Norte | DB1EnergíaValle de México Norte | DB1SCnMEMEnergíaValle de México Norte | DB1 | SCnMEM | $/kWh | Energía | Valle de México Norte | NA | 0.0062
DB2SCnMEMValle de México Norte | DB2EnergíaValle de México Norte | DB2SCnMEMEnergíaValle de México Norte | DB2 | SCnMEM | $/kWh | Energía | Valle de México Norte | NA | 0.0062
PDBTSCnMEMValle de México Norte | PDBTEnergíaValle de México Norte | PDBTSCnMEMEnergíaValle de México Norte | PDBT | SCnMEM | $/kWh | Energía | Valle de México Norte | NA | 0.0062
GDBTSCnMEMValle de México Norte | GDBTEnergíaValle de México Norte | GDBTSCnMEMEnergíaValle de México Norte | GDBT | SCnMEM | $/kWh | Energía | Valle de México Norte | NA | 0.0062
RABTSCnMEMValle de México Norte | RABTEnergíaValle de México Norte | RABTSCnMEMEnergíaValle de México Norte | RABT | SCnMEM | $/kWh | Energía | Valle de México Norte | NA | 0.0062
APBTSCnMEMValle de México Norte | APBTEnergíaValle de México Norte | APBTSCnMEMEnergíaValle de México Norte | APBT | SCnMEM | $/kWh | Energía | Valle de México Norte | NA | 0.0062
APMTSCnMEMValle de México Norte | APMTEnergíaValle de México Norte | APMTSCnMEMEnergíaValle de México Norte | APMT | SCnMEM | $/kWh | Energía | Valle de México Norte | NA | 0.0062
GDMTHSCnMEMValle de México Norte | GDMTHEnergíaValle de México Norte | GDMTHSCnMEMEnergíaValle de México Norte | GDMTH | SCnMEM | $/kWh | Energía | Valle de México Norte | NA | 0.0062
GDMTOSCnMEMValle de México Norte | GDMTOEnergíaValle de México Norte | GDMTOSCnMEMEnergíaValle de México Norte | GDMTO | SCnMEM | $/kWh | Energía | Valle de México Norte | NA | 0.0062
RAMTSCnMEMValle de México Norte | RAMTEnergíaValle de México Norte | RAMTSCnMEMEnergíaValle de México Norte | RAMT | SCnMEM | $/kWh | Energía | Valle de México Norte | NA | 0.0062
DISTSCnMEMValle de México Norte | DISTEnergíaValle de México Norte | DISTSCnMEMEnergíaValle de México Norte | DIST | SCnMEM | $/kWh | Energía | Valle de México Norte | NA | 0.0062
DITSCnMEMValle de México Norte | DITEnergíaValle de México Norte | DITSCnMEMEnergíaValle de México Norte | DIT | SCnMEM | $/kWh | Energía | Valle de México Norte | NA | 0.0062
DB1SCnMEMValle de México Sur | DB1EnergíaValle de México Sur | DB1SCnMEMEnergíaValle de México Sur | DB1 | SCnMEM | $/kWh | Energía | Valle de México Sur | NA | 0.0062
DB2SCnMEMValle de México Sur | DB2EnergíaValle de México Sur | DB2SCnMEMEnergíaValle de México Sur | DB2 | SCnMEM | $/kWh | Energía | Valle de México Sur | NA | 0.0062
PDBTSCnMEMValle de México Sur | PDBTEnergíaValle de México Sur | PDBTSCnMEMEnergíaValle de México Sur | PDBT | SCnMEM | $/kWh | Energía | Valle de México Sur | NA | 0.0062
GDBTSCnMEMValle de México Sur | GDBTEnergíaValle de México Sur | GDBTSCnMEMEnergíaValle de México Sur | GDBT | SCnMEM | $/kWh | Energía | Valle de México Sur | NA | 0.0062
RABTSCnMEMValle de México Sur | RABTEnergíaValle de México Sur | RABTSCnMEMEnergíaValle de México Sur | RABT | SCnMEM | $/kWh | Energía | Valle de México Sur | NA | 0.0062
APBTSCnMEMValle de México Sur | APBTEnergíaValle de México Sur | APBTSCnMEMEnergíaValle de México Sur | APBT | SCnMEM | $/kWh | Energía | Valle de México Sur | NA | 0.0062
APMTSCnMEMValle de México Sur | APMTEnergíaValle de México Sur | APMTSCnMEMEnergíaValle de México Sur | APMT | SCnMEM | $/kWh | Energía | Valle de México Sur | NA | 0.0062
GDMTHSCnMEMValle de México Sur | GDMTHEnergíaValle de México Sur | GDMTHSCnMEMEnergíaValle de México Sur | GDMTH | SCnMEM | $/kWh | Energía | Valle de México Sur | NA | 0.0062
GDMTOSCnMEMValle de México Sur | GDMTOEnergíaValle de México Sur | GDMTOSCnMEMEnergíaValle de México Sur | GDMTO | SCnMEM | $/kWh | Energía | Valle de México Sur | NA | 0.0062
RAMTSCnMEMValle de México Sur | RAMTEnergíaValle de México Sur | RAMTSCnMEMEnergíaValle de México Sur | RAMT | SCnMEM | $/kWh | Energía | Valle de México Sur | NA | 0.0062
DISTSCnMEMValle de México Sur | DISTEnergíaValle de México Sur | DISTSCnMEMEnergíaValle de México Sur | DIST | SCnMEM | $/kWh | Energía | Valle de México Sur | NA | 0.0062
DITSCnMEMValle de México Sur | DITEnergíaValle de México Sur | DITSCnMEMEnergíaValle de México Sur | DIT | SCnMEM | $/kWh | Energía | Valle de México Sur | NA | 0.0062

## CD_FEBRERO_2025
Comisión Reguladora de Energía
Unidad de Electricidad
|  | Cuadro por División | [9 empty] | Regresar
1. Cuadro por División
División | Baja California | [10 empty] | Índice
*Teclee la división tarifaria deseada para su consulta
Tarifa | Descripción | Int. Horario | Cargo | Unidades | Transmisión | Distribución | CENACE | Suministro | SCnMEM | Generación | Capacidad | TOTAL
DB1 | Doméstico en Baja Tensión hasta 150 kWh-mes | NA | Fijo | $/mes |  |  |  | 78.29 |  |  |  | 78.29 | Baja California
|  |  | Variable (Energía) | $/kWh | 0.1809 | 0.7635 | 0.0065 |  | 0.0062 | 0.653 | 0.498 | 2.108 | Baja California Sur
DB2 | Doméstico en Baja Tensión mayor a 150 kWh-mes | NA | Fijo | $/mes |  |  |  | 78.29 |  |  |  | 78.29 | Bajío
|  |  | Variable (Energía) | $/kWh | 0.1809 | 0.8697 | 0.0065 |  | 0.0062 | 0.653 | 0.496 | 2.212 | Centro Occidente
PDBT | Pequeña Demanda en Baja Tensión hasta 25 kW-mes | NA | Fijo | $/mes |  |  |  | 78.29 |  |  |  | 78.29 | Centro Oriente
|  |  | Variable (Energía) | $/kWh | 0.1809 | 0.6985 | 0.0065 |  | 0.0062 | 0.706 | 1.069 | 2.667 | Centro Sur
GDBT | Gran Demanda en Baja Tensión mayor a 25 kW-mes | NA | Fijo | $/mes |  |  |  | 782.9 |  |  |  | 782.9 | Golfo Centro
|  |  | Variable (Energía) | $/kWh | 0.1809 |  | 0.0065 |  | 0.0062 | 0.715 |  | 0.909 | Golfo Norte
|  |  | Capacidad | $/kW |  | 201.73 |  |  |  |  | 335.24 | 536.97 | Jalisco
RABT | Riego Agrícola en Baja Tensión | NA | Fijo | $/mes |  |  |  | 78.29 |  |  |  | 78.29 | Valle de México Centro
|  |  | Variable (Energía) | $/kWh | 0.1809 | 0.6985 | 0.0065 |  | 0.0062 | 0.652 | 0.57 | 2.114 | Valle de México Norte
RAMT | Riego Agrícola en Media Tensión | NA | Fijo | $/mes |  |  |  | 782.9 |  |  |  | 782.9 | Valle de México Sur
|  |  | Variable (Energía) | $/kWh | 0.1809 |  | 0.0065 |  | 0.0062 | 0.643 |  | 0.837 | Noroeste
|  |  | Capacidad | $/kW |  | 93.86 |  |  |  |  | 165.95 | 259.81 | Norte
APBT | Alumbrado Público en Baja Tensión | NA | Fijo | $/mes |  |  |  | 78.29 |  |  |  | 78.29 | Oriente
|  |  | Variable (Energía) | $/kWh | 0.1809 | 0.6985 | 0.0065 |  | 0.0062 | 0.588 | 1.486 | 2.966 | Peninsular
APMT | Alumbrado Público en Media Tensión | NA | Fijo | $/mes |  |  |  | 782.9 |  |  |  | 782.9 | Sureste
|  |  | Variable (Energía) | $/kWh | 0.1809 |  | 0.0065 |  | 0.0062 | 0.505 | 1.221 | 1.92
|  |  | Capacidad | $/kW |  | 93.86 | [5 empty] | 93.86
GDMTO | Gran Demanda en Media Tensión Ordinaria | NA | Fijo | $/mes |  |  |  | 782.9 |  |  |  | 782.9
|  |  | Variable (Energía) | $/kWh | 0.1809 |  | 0.0065 |  | 0.0062 | 0.558 |  | 0.752
|  |  | Capacidad | $/kW |  | 93.86 |  |  |  |  | 367.06 | 460.92
GDMTH | Gran Demanda en Media Tensión Horaria |  | Fijo | $/mes |  |  |  | 782.9 |  |  |  | 782.9
|  | B | Variable (Energía) | $/kWh | 0.1809 |  | 0.0065 |  | 0.0062 | 0.4497 |  | 0.6433
|  | I | Variable (Energía) | $/kWh | 0.1809 |  | 0.0065 |  | 0.0062 | 0.8142 |  | 1.0078
|  | P | Variable (Energía) | $/kWh | 0.1809 |  | 0.0065 |  | 0.0062 | 1.1723 |  | 1.3659
|  |  | Capacidad | $/kW |  | 93.86 |  |  |  |  | 385.31 | 479.17
DIST | Demanda Industrial en Subtransmisión |  | Fijo | $/mes |  |  |  | 2348.7 |  |  |  | 2348.7
|  | B | Variable (Energía) | $/kWh | 0.1809 |  | 0.0065 |  | 0.0062 | 0.4913 |  | 0.6849
|  | I | Variable (Energía) | $/kWh | 0.1809 |  | 0.0065 |  | 0.0062 | 0.8896 |  | 1.0832
|  | P | Variable (Energía) | $/kWh | 0.1809 |  | 0.0065 |  | 0.0062 | 1.2823 |  | 1.4759
|  | SP | Variable (Energía) | $/kWh | 0.1809 |  | 0.0065 |  | 0.0062 | 1.2037 |  | 1.3973
|  |  | Capacidad | $/kW | [6 empty] | 422.13 | 422.13
DIT | Demanda Industrial en Transmisión |  | Fijo | $/mes |  |  |  | 2348.7 |  |  |  | 2348.7
|  | B | Variable (Energía) | $/kWh | 0.0794 |  | 0.0065 |  | 0.0062 | 0.568 |  | 0.6601
|  | I | Variable (Energía) | $/kWh | 0.0794 |  | 0.0065 |  | 0.0062 | 1.0284 |  | 1.1205
|  | P | Variable (Energía) | $/kWh | 0.0794 |  | 0.0065 |  | 0.0062 | 1.4776 |  | 1.5697
|  | SP | Variable (Energía) | $/kWh | 0.0794 |  | 0.0065 |  | 0.0062 | 1.3878 |  | 1.4799
|  |  | Capacidad | $/kW | [6 empty] | 432.44 | 432.44

## INSUMOS_MARZO_2025
Comisión Reguladora de Energía
Unidad de Electricidad
|  | Insumos |  | Regresar
1.- Costos de generación (pesos)
Mes de aplicación
2025-03-01
Costo Generación
31807515364.1211
2.- Ventas de energía eléctrica y potencia
Categoría tarifaria | División | Ventas (MWh) | Potencia (MW)
DB1 | Baja California | 96173.3086 | 219.0936
DB2 | Baja California | 164047.1834 | 373.7178
DIST | Baja California | 167740.7391 | 304.6729
DIT | Baja California | 37596.0326 | 71.1723
GDBT | Baja California | 3570.6138 | 9.7943
GDMTH | Baja California | 339236.6486 | 799.9355
GDMTO | Baja California | 76191.7262 | 186.1968
PDBT | Baja California | 51505.5882 | 119.3585
APBT | Baja California | 7315.7512 | 19.666
APMT | Baja California | 768.7405 | 2.0665
RABT | Baja California | 15153.853 | 40.7362
RAMT | Baja California | 13834.1258 | 37.1885
DB1 | Baja California Sur | 15697.5898 | 35.7609
DB2 | Baja California Sur | 48393.1283 | 110.245
DIST | Baja California Sur | 5757.0714 | 10.4568
DIT | Baja California Sur | 0 | 0
GDBT | Baja California Sur | 1072.0102 | 2.9406
GDMTH | Baja California Sur | 81138.3051 | 191.3278
GDMTO | Baja California Sur | 18089.7121 | 44.2075
PDBT | Baja California Sur | 16511.305 | 38.2631
APBT | Baja California Sur | 1956.8332 | 5.2603
APMT | Baja California Sur | 21.0184 | 0.056501
RABT | Baja California Sur | 8399.3867 | 22.579
RAMT | Baja California Sur | 8725.9692 | 23.4569
DB1 | Bajío | 233763.1454 | 532.5386
DB2 | Bajío | 143496.6117 | 326.9013
DIST | Bajío | 227610.5835 | 413.4165
DIT | Bajío | 65422.4582 | 123.8499
GDBT | Bajío | 561.1916 | 1.5394
GDMTH | Bajío | 627756.4666 | 1480.2784
GDMTO | Bajío | 149133.7783 | 364.452
PDBT | Bajío | 105900.4962 | 245.4127
APBT | Bajío | 25329.4761 | 68.09
APMT | Bajío | 7521.7845 | 20.2199
RABT | Bajío | 81890.562 | 220.1359
RAMT | Bajío | 236050.647 | 634.5447
DB1 | Centro Occidente | 115958.1749 | 264.1657
DB2 | Centro Occidente | 104782.491 | 238.7062
DIST | Centro Occidente | 76714.1612 | 139.3384
DIT | Centro Occidente | 0 | 0
GDBT | Centro Occidente | 374.4855 | 1.0272
GDMTH | Centro Occidente | 134065.6282 | 316.1329
GDMTO | Centro Occidente | 56268.3905 | 137.5083
PDBT | Centro Occidente | 60020.2765 | 139.0904
APBT | Centro Occidente | 14246.4172 | 38.2968
APMT | Centro Occidente | 822.8843 | 2.2121
RABT | Centro Occidente | 29719.8064 | 79.892
RAMT | Centro Occidente | 60439.6688 | 162.4722
DB1 | Centro Oriente | 159760.3518 | 363.952
DB2 | Centro Oriente | 98199.0454 | 223.7084
DIST | Centro Oriente | 60565.4781 | 110.007
DIT | Centro Oriente | 99681.3097 | 188.7046
GDBT | Centro Oriente | 2652.0672 | 7.2747
GDMTH | Centro Oriente | 270541.2961 | 637.9487
GDMTO | Centro Oriente | 80540.4164 | 196.8241
PDBT | Centro Oriente | 81041.0275 | 187.8036
APBT | Centro Oriente | 26499.1088 | 71.2342
APMT | Centro Oriente | 681.2277 | 1.8313
RABT | Centro Oriente | 21356.3472 | 57.4095
RAMT | Centro Oriente | 37564.653 | 100.9802
DB1 | Centro Sur | 133491.6168 | 304.1088
DB2 | Centro Sur | 129194.3188 | 294.3191
DIST | Centro Sur | 121245.0418 | 220.2213
DIT | Centro Sur | 12500.9712 | 23.6653
GDBT | Centro Sur | 2027.2671 | 5.5609
GDMTH | Centro Sur | 137106.8535 | 323.3042
GDMTO | Centro Sur | 55679.0344 | 136.068
PDBT | Centro Sur | 52581.3865 | 121.8516
APBT | Centro Sur | 19438.423 | 52.2538
APMT | Centro Sur | 86.5595 | 0.23269
RABT | Centro Sur | 3598.717 | 9.674
RAMT | Centro Sur | 7350.2524 | 19.7587
DB1 | Golfo Centro | 91021.8049 | 207.3579
DB2 | Golfo Centro | 120696.9114 | 274.9611
DIST | Golfo Centro | 117218.1627 | 212.9072
DIT | Golfo Centro | 31055.9104 | 58.7913
GDBT | Golfo Centro | 391.9883 | 1.0752
GDMTH | Golfo Centro | 187993.8514 | 443.2981
GDMTO | Golfo Centro | 52840.1181 | 129.1303
PDBT | Golfo Centro | 40540.0729 | 93.9471
APBT | Golfo Centro | 12406.7938 | 33.3516
APMT | Golfo Centro | 1502.16 | 4.0381
RABT | Golfo Centro | 15543.5947 | 41.7839
RAMT | Golfo Centro | 35813.2359 | 96.2721
DB1 | Golfo Norte | 158015.2491 | 359.9764
DB2 | Golfo Norte | 383093.7386 | 872.7304
DIST | Golfo Norte | 287430.6861 | 522.0697
DIT | Golfo Norte | 32409.8164 | 61.3543
GDBT | Golfo Norte | 1793.2263 | 4.9189
GDMTH | Golfo Norte | 909449.6559 | 2144.5238
GDMTO | Golfo Norte | 159357.6097 | 389.437
PDBT | Golfo Norte | 72650.415 | 168.3593
APBT | Golfo Norte | 16330.8969 | 43.9003
APMT | Golfo Norte | 10700.8702 | 28.7658
RABT | Golfo Norte | 7691.8263 | 20.677
RAMT | Golfo Norte | 12441.687 | 33.4454
DB1 | Jalisco | 187938.3815 | 428.1447
DB2 | Jalisco | 137098.468 | 312.3257
DIST | Jalisco | 103594.5033 | 188.1621
DIT | Jalisco | 17122.0715 | 32.4134
GDBT | Jalisco | 2250.005 | 6.1718
GDMTH | Jalisco | 430811.9663 | 1015.8743
GDMTO | Jalisco | 139959.8631 | 342.0329
PDBT | Jalisco | 98790.1974 | 228.9354
APBT | Jalisco | 13753.033 | 36.9705
APMT | Jalisco | 3003.3652 | 8.0736
RABT | Jalisco | 29450.9476 | 79.1692
RAMT | Jalisco | 55585.6548 | 149.4238
DB1 | Noroeste | 68395.4935 | 155.8126
DB2 | Noroeste | 270193.793 | 615.5317
DIST | Noroeste | 45183.1916 | 82.0677
DIT | Noroeste | 30239.875 | 57.2465
GDBT | Noroeste | 830.0582 | 2.2769
GDMTH | Noroeste | 292928.2459 | 690.7382
GDMTO | Noroeste | 84362.2585 | 206.1639
PDBT | Noroeste | 56405.6407 | 130.7139
APBT | Noroeste | 14203.2643 | 38.1808
APMT | Noroeste | 682.5247 | 1.8347
RABT | Noroeste | 44288.5091 | 119.0551
RAMT | Noroeste | 87159.3455 | 234.2993
DB1 | Norte | 102154.356 | 232.7191
DB2 | Norte | 149788.3471 | 341.2346
DIST | Norte | 136010.3022 | 247.0399
DIT | Norte | 193.6688 | 0.36663
GDBT | Norte | 603.357 | 1.655
GDMTH | Norte | 393152.8222 | 927.0723
GDMTO | Norte | 91500.7144 | 223.6088
PDBT | Norte | 47012.0971 | 108.9453
APBT | Norte | 11552.8959 | 31.0562
APMT | Norte | 5752.3873 | 15.4634
RABT | Norte | 118519.9932 | 318.6021
RAMT | Norte | 329744.0789 | 886.4088
DB1 | Oriente | 138020.9506 | 314.4272
DB2 | Oriente | 178737.42 | 407.1838
DIST | Oriente | 130121.2941 | 236.3435
DIT | Oriente | 39909.8043 | 75.5524
GDBT | Oriente | 995.4743 | 2.7306
GDMTH | Oriente | 164878.6434 | 388.7914
GDMTO | Oriente | 68185.359 | 166.6309
PDBT | Oriente | 62474.8179 | 144.7785
APBT | Oriente | 19255.3371 | 51.7617
APMT | Oriente | 1237.4186 | 3.3264
RABT | Oriente | 7644.4544 | 20.5496
RAMT | Oriente | 10616.9682 | 28.5402
DB1 | Peninsular | 101549.1086 | 231.3402
DB2 | Peninsular | 259555.8438 | 591.2973
DIST | Peninsular | 14171.1696 | 25.7396
DIT | Peninsular | 855.2957 | 1.6191
GDBT | Peninsular | 1275.7939 | 3.4995
GDMTH | Peninsular | 376291.0751 | 887.3115
GDMTO | Peninsular | 77198.8528 | 188.658
PDBT | Peninsular | 64432.9647 | 149.3163
APBT | Peninsular | 15564.6188 | 41.8404
APMT | Peninsular | 1984.1653 | 5.3338
RABT | Peninsular | 8054.4565 | 21.6518
RAMT | Peninsular | 11242.4117 | 30.2215
DB1 | Sureste | 148286.4827 | 337.8132
DB2 | Sureste | 290938.8243 | 662.7912
DIST | Sureste | 53232.8407 | 96.6885
DIT | Sureste | 1862.1295 | 3.5252
GDBT | Sureste | 2161.6253 | 5.9294
GDMTH | Sureste | 146024.9063 | 344.3334
GDMTO | Sureste | 71589.4316 | 174.9497
PDBT | Sureste | 82725.074 | 191.7062
APBT | Sureste | 25298.3023 | 68.0062
APMT | Sureste | 1383.1162 | 3.7181
RABT | Sureste | 8487.4313 | 22.8157
RAMT | Sureste | 11589.4619 | 31.1545
DB1 | Valle de México Centro | 107402.4663 | 244.6748
DB2 | Valle de México Centro | 68708.5245 | 156.5257
DIST | Valle de México Centro | 4733.6874 | 8.598
DIT | Valle de México Centro | 0 | 0
GDBT | Valle de México Centro | 34626.9069 | 94.9827
GDMTH | Valle de México Centro | 272100.9944 | 641.6266
GDMTO | Valle de México Centro | 47796.4372 | 116.8046
PDBT | Valle de México Centro | 88866.9486 | 205.9394
APBT | Valle de México Centro | 6533.2827 | 17.5626
APMT | Valle de México Centro | 81.6097 | 0.21938
RABT | Valle de México Centro | 509.3709 | 1.3693
RAMT | Valle de México Centro | 658.2845 | 1.7696
DB1 | Valle de México Norte | 141978.9434 | 323.4439
DB2 | Valle de México Norte | 88216.2871 | 200.9666
DIST | Valle de México Norte | 107379.8865 | 195.0376
DIT | Valle de México Norte | 26824.6016 | 50.7811
GDBT | Valle de México Norte | 13367.0337 | 36.6662
GDMTH | Valle de México Norte | 347615.1514 | 819.6924
GDMTO | Valle de México Norte | 63827.9416 | 155.9823
PDBT | Valle de México Norte | 66979.4304 | 155.2174
APBT | Valle de México Norte | 20290.7005 | 54.5449
APMT | Valle de México Norte | 2.4786 | 0.0066629
RABT | Valle de México Norte | 1492.5497 | 4.0122
RAMT | Valle de México Norte | 1902.6516 | 5.1147
DB1 | Valle de México Sur | 148340.5036 | 337.9363
DB2 | Valle de México Sur | 93911.0069 | 213.9398
DIST | Valle de México Sur | 12705.8074 | 23.078
DIT | Valle de México Sur | 2397.9881 | 4.5396
GDBT | Valle de México Sur | 18743.9794 | 51.4153
GDMTH | Valle de México Sur | 317854.2191 | 749.5148
GDMTO | Valle de México Sur | 86026.8094 | 210.2317
PDBT | Valle de México Sur | 75302.3436 | 174.5049
APBT | Valle de México Sur | 10319.4608 | 27.7405
APMT | Valle de México Sur | 1.9979 | 0.0053707
RABT | Valle de México Sur | 191.0674 | 0.51362
RAMT | Valle de México Sur | 239.624 | 0.64415
TOTAL |  | 16584499.2567 | 38267.4132
315.4141
79.5295
10.6507
851.5253
202.0511
119.9477
27.2187
2.3691
21.7462
47.3994
41.9574
116.2566
10.6926
0
3.1477
190.7937
48.5862
39.5748
6.4691
0.055341
19.6039
34.4882
616.2573
377.8526
451.0308
142.6205
1.7732
1617.0808
419.7456
261.9701
76.4266
23.9416
222.4796
658.1224
294.5564
265.1228
128.8569
0
1.1995
334.7103
149.297
147.0745
41.5441
2.6318
73.2327
154.142
419.5245
257.528
80.2822
192.3807
7.7848
677.8098
207.935
196.5432
76.4749
2.1119
49.699
97.0775
332.2711
328.7238
245.9705
27.8422
6.1314
320.9467
147.1895
124.9345
57.2888
0.26078
8.7683
21.2549
234.9476
295.55
267.866
82.8438
1.0303
445.0567
128.9639
100.9773
36.725
5.4159
37.3254
86.0046
440.4377
1054.4037
589.3707
125.8038
4.5793
2137.6785
399.6848
179.4962
47.5584
31.6568
17.5456
26.9646
476.4061
354.9402
205.1541
31.6942
5.7521
1035.188
323.4473
248.176
37.0625
8.1192
65.4319
128.0457
182.2975
715.1741
95.7634
96.2021
2.9097
700.269
222.9569
140.49
40.7375
2.6667
110.9045
218.0779
345.0258
515.8116
274.1468
0.76039
0.85613
978.2945
269.4247
133.9213
34.1661
21.8727
241.5789
679.8968
336.0257
410.0906
218.9405
135.3346
2.6531
363.5153
161.1907
154.9864
52.3628
3.4589
11.8573
16.3828
244.3175
606.5454
21.8478
2.0562
3.8575
785.7244
215.497
157.3137
43.6228
6.3689
17.6804
18.4067
380.4345
747.6259
94.5744
2.007
6.0322
310.6106
179.5958
178.8629
69.3919
4.6324
23.5281
32.3627
291.3529
189.8892
11.8164
0
109.6899
630.0002
132.5273
239.804
18.0718
0.27857
1.4632
1.8334
363.4949
226.7577
219.292
55.8323
40.1554
878.2973
167.1195
163.226
56.8203
0.0044879
4.1683
4.869
396.7494
249.7455
17.9202
0.96281
60.3037
785.4978
220.4554
211.7652
28.8698
0.0057252
0.53113
0.69373
1 | Centro Occidente | 114454.605
1a | Centro Occidente | 5643.8
1b | Centro Occidente | 55461.508
1c | Centro Occidente | 4820.704
1d | Centro Occidente | 13729.182
1e | Centro Occidente | 0
1f | Centro Occidente | 0
DAC | Centro Occidente | 5076.413
2 | Centro Occidente | 56782.198
3 | Centro Occidente | 405.353
5 | Centro Occidente | 0
5a | Centro Occidente | 19728.221
6 | Centro Occidente | 11067.371
7 | Centro Occidente | 46.038
9 | Centro Occidente | 125.191
9M | Centro Occidente | 141.541
9CU | Centro Occidente | 4430.112
9N | Centro Occidente | 12424.028
OM | Centro Occidente | 44227.618
HM | Centro Occidente | 126770.893
HMC | Centro Occidente | 0
OMF | Centro Occidente | 29.804
HMF | Centro Occidente | 777.147
HMCF | Centro Occidente | 0
HS | Centro Occidente | 13789.595
HSL | Centro Occidente | 66152.452
HT | Centro Occidente | 18362.759
HTL | Centro Occidente | 290495.241
HSF | Centro Occidente | 0
HSLF | Centro Occidente | 0
HTF | Centro Occidente | 0
HTLF | Centro Occidente | 0
1 | Centro Oriente | 215089.988
1a | Centro Oriente | 0
1b | Centro Oriente | 84.429
1c | Centro Oriente | 0.135
1d | Centro Oriente | 0
1e | Centro Oriente | 0
1f | Centro Oriente | 0
DAC | Centro Oriente | 8541.898
2 | Centro Oriente | 73218.73
3 | Centro Oriente | 3310.14
5 | Centro Oriente | 0
5a | Centro Oriente | 31233.889
6 | Centro Oriente | 21272.2
7 | Centro Oriente | 133.27
9 | Centro Oriente | 43.179
9M | Centro Oriente | 147.335
9CU | Centro Oriente | 7512.386
9N | Centro Oriente | 10562.238
OM | Centro Oriente | 53829.854
HM | Centro Oriente | 313569.763
HMC | Centro Oriente | 0
OMF | Centro Oriente | 0
HMF | Centro Oriente | 5939.219
HMCF | Centro Oriente | 0
HS | Centro Oriente | 10766.516
HSL | Centro Oriente | 28359.977
HT | Centro Oriente | 139216.585
HTL | Centro Oriente | 40233.738
HSF | Centro Oriente | 0
HSLF | Centro Oriente | 0
HTF | Centro Oriente | 0
HTLF | Centro Oriente | 0
1 | Centro Sur | 69109.469
1a | Centro Sur | 59560.552
1b | Centro Sur | 63710.618
1c | Centro Sur | 15403.111
1d | Centro Sur | 1848.69
1e | Centro Sur | 3530.386
1f | Centro Sur | 6417.799
DAC | Centro Sur | 9551.427
2 | Centro Sur | 50689.873
3 | Centro Sur | 2478.824
5 | Centro Sur | 1362.412
5a | Centro Sur | 20753.753
6 | Centro Sur | 13219.762
7 | Centro Sur | 17.986
9 | Centro Sur | 39.57
9M | Centro Sur | 63.41
9CU | Centro Sur | 1243.437
9N | Centro Sur | 681.612
OM | Centro Sur | 38948.933
HM | Centro Sur | 186309.752
HMC | Centro Sur | 0
OMF | Centro Sur | 0
HMF | Centro Sur | 1157.47
HMCF | Centro Sur | 0
HS | Centro Sur | 153011.155
HSL | Centro Sur | 10581.576
HT | Centro Sur | 18773.874
HTL | Centro Sur | 0
HSF | Centro Sur | 0
HSLF | Centro Sur | 0
HTF | Centro Sur | 0
HTLF | Centro Sur | 0
1 | Golfo Centro | 57302.466
1a | Golfo Centro | 12588.743
1b | Golfo Centro | 36321.176
1c | Golfo Centro | 129412.738
1d | Golfo Centro | 21049.24
1e | Golfo Centro | 0
1f | Golfo Centro | 0
DAC | Golfo Centro | 6696.487
2 | Golfo Centro | 44647.541
3 | Golfo Centro | 666.05
5 | Golfo Centro | 0
5a | Golfo Centro | 17688.032
6 | Golfo Centro | 6678.397
7 | Golfo Centro | 6.711
9 | Golfo Centro | -14.904
9M | Golfo Centro | 233.228
9CU | Golfo Centro | 8520.081
9N | Golfo Centro | 10878.402
OM | Golfo Centro | 53444.991
HM | Golfo Centro | 197954.487
HMC | Golfo Centro | 0
OMF | Golfo Centro | 0
HMF | Golfo Centro | 1410.966
HMCF | Golfo Centro | 0
HS | Golfo Centro | 91886.997
HSL | Golfo Centro | 35655.308
HT | Golfo Centro | 48834.655
HTL | Golfo Centro | 14685.813
HSF | Golfo Centro | 5203.919
HSLF | Golfo Centro | 0
HTF | Golfo Centro | 0
HTLF | Golfo Centro | 0
1 | Golfo Norte | 30593.528
1a | Golfo Norte | 3742.12
1b | Golfo Norte | 3877.806
1c | Golfo Norte | 443580.681
1d | Golfo Norte | 80553.768
1e | Golfo Norte | 206252.975
1f | Golfo Norte | 0
DAC | Golfo Norte | 19673.626
2 | Golfo Norte | 92971.095
3 | Golfo Norte | 3516.668
5 | Golfo Norte | 14015.34
5a | Golfo Norte | 20116.861
6 | Golfo Norte | 6703.335
7 | Golfo Norte | 5.897
9 | Golfo Norte | 69.258
9M | Golfo Norte | 187
9CU | Golfo Norte | 7974.859
9N | Golfo Norte | 10218.681
OM | Golfo Norte | 195450.056
HM | Golfo Norte | 958199.757
HMC | Golfo Norte | 0
OMF | Golfo Norte | 0
HMF | Golfo Norte | 16173.389
HMCF | Golfo Norte | 0
HS | Golfo Norte | 343224.61
HSL | Golfo Norte | 54795.855
HT | Golfo Norte | 108356.755
HTL | Golfo Norte | 67277.207
HSF | Golfo Norte | 0
HSLF | Golfo Norte | 0
HTF | Golfo Norte | 0
HTLF | Golfo Norte | 0
1 | Jalisco | 192526.614
1a | Jalisco | 32101.594
1b | Jalisco | 59830.414
1c | Jalisco | 48.629
1d | Jalisco | 0
1e | Jalisco | 0
1f | Jalisco | 0
DAC | Jalisco | 24176.83
2 | Jalisco | 110937.274
3 | Jalisco | 2176.738
5 | Jalisco | 11308.461
5a | Jalisco | 11081.848
6 | Jalisco | 18091.201
7 | Jalisco | 644.394
9 | Jalisco | 61.134
9M | Jalisco | 1373.692
9CU | Jalisco | 7764.381
9N | Jalisco | 10347.579
OM | Jalisco | 107508.033
HM | Jalisco | 393695.815
HMC | Jalisco | 0
OMF | Jalisco | 0
HMF | Jalisco | 1989.35
HMCF | Jalisco | 0
HS | Jalisco | 63935.486
HSL | Jalisco | 68814.891
HT | Jalisco | 19737.217
HTL | Jalisco | 0
HSF | Jalisco | 0
HSLF | Jalisco | 0
HTF | Jalisco | 0
HTLF | Jalisco | 0
1 | Noroeste | 0
1a | Noroeste | 15723.948
1b | Noroeste | 8182.88
1c | Noroeste | 7986.521
1d | Noroeste | 110292.727
1e | Noroeste | 216590.06
1f | Noroeste | 568214.691
DAC | Noroeste | 6998.993
2 | Noroeste | 89524.881
3 | Noroeste | 1294.839
5 | Noroeste | 0
5a | Noroeste | 17835.698
6 | Noroeste | 19156.264
7 | Noroeste | 28.517
9 | Noroeste | 28.954
9M | Noroeste | 688.169
9CU | Noroeste | 18934.49
9N | Noroeste | 79092.567
OM | Noroeste | 131149.2
HM | Noroeste | 397752.035
HMC | Noroeste | 836.26
OMF | Noroeste | 0
HMF | Noroeste | 1285.432
HMCF | Noroeste | 0
HS | Noroeste | 31779.608
HSL | Noroeste | 21495.93
HT | Noroeste | -294.769
HTL | Noroeste | 1042.582
HSF | Noroeste | 0
HSLF | Noroeste | 0
HTF | Noroeste | 0
HTLF | Noroeste | 0
1 | Norte | 38096.429
1a | Norte | 18416
1b | Norte | 66276.763
1c | Norte | 159971.709
1d | Norte | 4280.514
1e | Norte | 0
1f | Norte | 0
DAC | Norte | 7013.003
2 | Norte | 56383.799
3 | Norte | 362.608
5 | Norte | 0
5a | Norte | 19552.967
6 | Norte | 6517.982
7 | Norte | 13.992
9 | Norte | 54.818
9M | Norte | 828.784
9CU | Norte | 4212.493
9N | Norte | 284763.173
OM | Norte | 96285.799
HM | Norte | 481699.785
HMC | Norte | 0
OMF | Norte | 0
HMF | Norte | 10832.542
HMCF | Norte | 0
HS | Norte | 185584.162
HSL | Norte | 63299.097
HT | Norte | 21864.579
HTL | Norte | 0
HSF | Norte | 0
HSLF | Norte | 0
HTF | Norte | 0
HTLF | Norte | 0
1 | Oriente | 67977.811
1a | Oriente | 25133.395
1b | Oriente | 120884.044
1c | Oriente | 112044.764
1d | Oriente | 5555.321
1e | Oriente | 0
1f | Oriente | 0
DAC | Oriente | 10449.344
2 | Oriente | 65850.766
3 | Oriente | 1309.705
5 | Oriente | 0
5a | Oriente | 24429.463
6 | Oriente | 5375.305
7 | Oriente | 47.444
9 | Oriente | 2.883
9M | Oriente | 38.525
9CU | Oriente | 955.619
9N | Oriente | 504.71
OM | Oriente | 65404.749
HM | Oriente | 171878.16
HMC | Oriente | 0
OMF | Oriente | 0
HMF | Oriente | 19.168
HMCF | Oriente | 0
HS | Oriente | 107674.6
HSL | Oriente | 51141.478
HT | Oriente | 51458.616
HTL | Oriente | 3892.528
HSF | Oriente | 0
HSLF | Oriente | 0
HTF | Oriente | 0
HTLF | Oriente | 0
1 | Peninsular | 0
1a | Peninsular | 740.89
1b | Peninsular | 64795.684
1c | Peninsular | 123525.68
1d | Peninsular | 136994.333
1e | Peninsular | 0
1f | Peninsular | 0
DAC | Peninsular | 13775.365
2 | Peninsular | 63902.265
3 | Peninsular | 1886.162
5 | Peninsular | 0
5a | Peninsular | 23797.173
6 | Peninsular | 7115.561
7 | Peninsular | 20.475
9 | Peninsular | 37.908
9M | Peninsular | 62.755
9CU | Peninsular | 2373.417
9N | Peninsular | 378.05
OM | Peninsular | 76233.974
HM | Peninsular | 350366.651
HMC | Peninsular | 0
OMF | Peninsular | 0
HMF | Peninsular | 6475.068
HMCF | Peninsular | 0
HS | Peninsular | 14384.16
HSL | Peninsular | -472.071
HT | Peninsular | 1286.149
HTL | Peninsular | 0
HSF | Peninsular | 0
HSLF | Peninsular | 0
HTF | Peninsular | 0
HTLF | Peninsular | 0
1 | Sureste | 76211.392
1a | Sureste | 28715.429
1b | Sureste | 67198.511
1c | Sureste | 155630.388
1d | Sureste | 77330.202
1e | Sureste | 0
1f | Sureste | 0
DAC | Sureste | 13170.288
2 | Sureste | 76510.922
3 | Sureste | 2329.774
5 | Sureste | 0
5a | Sureste | 33356.783
6 | Sureste | 12372.751
7 | Sureste | 90.482
9 | Sureste | 43.982
9M | Sureste | 55.472
9CU | Sureste | 1629.891
9N | Sureste | 849.017
OM | Sureste | 52826.182
HM | Sureste | 138688.04
HMC | Sureste | 0
OMF | Sureste | 0
HMF | Sureste | 0
HMCF | Sureste | 0
HS | Sureste | 12061.773
HSL | Sureste | 14885.961
HT | Sureste | 310.163
HTL | Sureste | 0
HSF | Sureste | 0
HSLF | Sureste | 0
HTF | Sureste | 0
HTLF | Sureste | 0
1 | Valle de México Centro | 148406.413
1a | Valle de México Centro | 0
1b | Valle de México Centro | 0
1c | Valle de México Centro | 0
1d | Valle de México Centro | 0
1e | Valle de México Centro | 0
1f | Valle de México Centro | 0
DAC | Valle de México Centro | 22468.262
2 | Valle de México Centro | 94734.196
3 | Valle de México Centro | 55026.197
5 | Valle de México Centro | 24004.845
5a | Valle de México Centro | 680.388
6 | Valle de México Centro | 15571.64
7 | Valle de México Centro | 29.146
9 | Valle de México Centro | 7.46
9M | Valle de México Centro | 7.051
9CU | Valle de México Centro | 261.062
9N | Valle de México Centro | 27.573
OM | Valle de México Centro | 37093.168
HM | Valle de México Centro | 260567.547
HMC | Valle de México Centro | 0
OMF | Valle de México Centro | 0
HMF | Valle de México Centro | 8189.187
HMCF | Valle de México Centro | 0
HS | Valle de México Centro | 10388.486
HSL | Valle de México Centro | 0
HT | Valle de México Centro | 0
HTL | Valle de México Centro | 0
HSF | Valle de México Centro | 0
HSLF | Valle de México Centro | 0
HTF | Valle de México Centro | 0
HTLF | Valle de México Centro | 0
1 | Valle de México Norte | 200755.375
1a | Valle de México Norte | 0
1b | Valle de México Norte | 0
1c | Valle de México Norte | 0
1d | Valle de México Norte | 0
1e | Valle de México Norte | 0
1f | Valle de México Norte | 0
DAC | Valle de México Norte | 13542.994
2 | Valle de México Norte | 65776.351
3 | Valle de México Norte | 18284.666
5 | Valle de México Norte | 24727.361
5a | Valle de México Norte | 5575.989
6 | Valle de México Norte | 35810.67
7 | Valle de México Norte | 2.598
9 | Valle de México Norte | 39.995
9M | Valle de México Norte | 1.901
9CU | Valle de México Norte | 263.558
9N | Valle de México Norte | 163.666
OM | Valle de México Norte | 45265.167
HM | Valle de México Norte | 355941.583
HMC | Valle de México Norte | 0
OMF | Valle de México Norte | 0
HMF | Valle de México Norte | 21959.105
HMCF | Valle de México Norte | 0
HS | Valle de México Norte | 35180.257
HSL | Valle de México Norte | 545.007
HT | Valle de México Norte | 16374.391
HTL | Valle de México Norte | 0
HSF | Valle de México Norte | 0
HSLF | Valle de México Norte | 0
HTF | Valle de México Norte | 9768.247
HTLF | Valle de México Norte | 0
1 | Valle de México Sur | 180845.978
1a | Valle de México Sur | 0
1b | Valle de México Sur | 0
1c | Valle de México Sur | 0
1d | Valle de México Sur | 0
1e | Valle de México Sur | 0
1f | Valle de México Sur | 0
DAC | Valle de México Sur | 20756.454
2 | Valle de México Sur | 76193.655
3 | Valle de México Sur | 23485.396
5 | Valle de México Sur | 25019.258
5a | Valle de México Sur | 7438.36
6 | Valle de México Sur | 40884.561
7 | Valle de México Sur | 57.074
9 | Valle de México Sur | 21.66
9M | Valle de México Sur | 24.726
9CU | Valle de México Sur | 70.038
9N | Valle de México Sur | 0
OM | Valle de México Sur | 50534.893
HM | Valle de México Sur | 337573.856
HMC | Valle de México Sur | 0
OMF | Valle de México Sur | 0
HMF | Valle de México Sur | 599.226
HMCF | Valle de México Sur | 0
HS | Valle de México Sur | 45013.13
HSL | Valle de México Sur | 3068.514
HT | Valle de México Sur | 0
HTL | Valle de México Sur | 0
HSF | Valle de México Sur | 0
HSLF | Valle de México Sur | 0
HTF | Valle de México Sur | 0
HTLF | Valle de México Sur | 0

## TR_MARZO_2025
Comisión Reguladora de Energía
Unidad de Electricidad
|  | Tarifas Reguladas | [11 empty] | Regresar
1. Tarifas de operación del Centro Nacional de Control de Energía (pesos/kWh)
Año | Generadores | Entidades Responsables de Carga
2025 | 0.0026231 | 0.0065459
2. Tarifas de transmisión de energía eléctrica (pesos/kWh)
Año | Nivel de tensión | Generadores | Entidades Responsables de Carga
2025 | Tensión ≥ 220 kV | 0.0613 | 0.0794
2025 | Tensión < 220 kV | 0.111 | 0.1809
3. Tarifas de Servicios Conexos no incluidos en el Mercado Eléctrico Mayorista (pesos/kWh)
Año | Tarifa
2025 | 0.0062
4. Tarifas de distribución de energía eléctrica
Año | División | DB1 | DB2 | PDBT | GDBT | GDMTH | GDMTO | RABT | APBT | APMT | RAMT
|  | Doméstico en Baja Tensión hasta 150 kWh-mes | Doméstico en Baja Tensión mayor a 150 kWh-mes | Pequeña Demanda en Baja Tensión hasta 25 kW-mes | Gran Demanda en Baja Tensión mayor a 25 kW-mes | Gran Demanda en Media Tensión Horaria | Gran Demanda en Media Tensión Ordinaria | Riego Agrícola en Baja Tensión | Alumbrado Público en Baja Tensión | Alumbrado Público en Media Tensión | Riego Agrícola en Media Tensión
|  | $/kWh-mes | $/kWh-mes | $/kWh-mes | $/kW-mes | $/kW-mes | $/kW-mes | $/kWh-mes | $/kWh-mes | $/kW-mes | $/kW-mes
2025 | Baja California | 0.76349 | 0.86967 | 0.69851 | 201.7268 | 93.8571 | 93.8571 | 0.69851 | 0.69851 | 93.8571 | 93.8571
2025 | Baja California Sur | 0.76349 | 0.86967 | 0.69851 | 201.7268 | 93.8571 | 93.8571 | 0.69851 | 0.69851 | 93.8571 | 93.8571
2025 | Bajío | 1.1925 | 1.022 | 0.97216 | 386.0865 | 102.0494 | 102.0494 | 0.97216 | 0.97216 | 102.0494 | 102.0494
2025 | Centro Occidente | 1.6047 | 1.3754 | 1.3076 | 518.117 | 162.0099 | 162.0099 | 1.3076 | 1.3076 | 162.0099 | 162.0099
2025 | Centro Oriente | 1.4928 | 1.2799 | 1.2161 | 482.0229 | 155.8103 | 155.8103 | 1.2161 | 1.2161 | 155.8103 | 155.8103
2025 | Centro Sur | 1.684 | 1.4425 | 1.372 | 543.737 | 230.3455 | 230.3455 | 1.372 | 1.372 | 230.3455 | 230.3455
2025 | Golfo Centro | 1.164 | 0.94237 | 1.1684 | 393.2022 | 130.0376 | 130.0376 | 1.1684 | 1.1684 | 130.0376 | 130.0376
2025 | Golfo Norte | 0.84382 | 0.6835 | 0.84745 | 285.0301 | 60.2327 | 60.2327 | 0.84745 | 0.84745 | 60.2327 | 60.2327
2025 | Jalisco | 1.7114 | 1.4668 | 1.3951 | 552.4587 | 167.0728 | 167.0728 | 1.3951 | 1.3951 | 167.0728 | 167.0728
2025 | Noroeste | 0.93808 | 0.74126 | 0.80724 | 222.1058 | 94.6443 | 94.6443 | 0.80724 | 0.80724 | 94.6443 | 94.6443
2025 | Norte | 1.4078 | 1.2476 | 1.3317 | 357.8141 | 76.2168 | 76.2168 | 1.3317 | 1.3317 | 76.2168 | 76.2168
2025 | Oriente | 1.6259 | 1.3967 | 1.3292 | 526.3315 | 211.5827 | 211.5827 | 1.3292 | 1.3292 | 211.5827 | 211.5827
2025 | Peninsular | 1.0664 | 0.88097 | 1.024 | 309.0893 | 94.6146 | 94.6146 | 1.024 | 1.024 | 94.6146 | 94.6146
2025 | Sureste | 1.4207 | 1.218 | 1.1583 | 459.1067 | 147.4409 | 147.4409 | 1.1583 | 1.1583 | 147.4409 | 147.4409
2025 | Valle de México Centro | 0.79373 | 0.68067 | 0.64694 | 256.4322 | 64.1206 | 64.1206 | 0.64694 | 0.64694 | 64.1206 | 64.1206
2025 | Valle de México Norte | 1.0192 | 0.87456 | 0.83117 | 329.1666 | 91.1208 | 91.1208 | 0.83117 | 0.83117 | 91.1208 | 91.1208
2025 | Valle de México Sur | 0.98257 | 0.84202 | 0.80104 | 317.3156 | 71.1836 | 71.1836 | 0.80104 | 0.80104 | 71.1836 | 71.1836
5. Tarifas de operación del Suministrador de Servicios Básicos (pesos/usuario-mes)
Año | División | DB1 | DB2 | PDBT | GDBT | GDMTH | GDMTO | DIST | DIT | RABT | APBT | APMT | RAMT
|  | Doméstico en Baja Tensión hasta 150 kWh-mes | Doméstico en Baja Tensión mayor 150 kWh-mes | Pequeña Demanda en Baja Tensión hasta 25 kW-mes | Gran Demanda en Baja Tensión mayor a 25 kW-mes | Gran Demanda en Media Tensión Horaria | Gran Demanda en Media Tensión Ordinaria | Demanda Industrial en Subtransmisión | Demanda Industrial en Transmisión | Riego Agrícola en Baja Tensión | Alumbrado Público en Baja Tensión | Alumbrado Público en Media Tensión | Riego Agrícola en Media Tensión
2025 | Baja California | 78.2898 | 78.2898 | 78.2898 | 782.8984 | 782.8984 | 782.8984 | 2348.6952 | 2348.6952 | 78.2898 | 78.2898 | 782.8984 | 782.8984
2025 | Baja California Sur | 78.2898 | 78.2898 | 78.2898 | 782.8984 | 782.8984 | 782.8984 | 2348.6952 | 2348.6952 | 78.2898 | 78.2898 | 782.8984 | 782.8984
2025 | Bajío | 36.8949 | 36.8949 | 36.8949 | 368.9489 | 368.9489 | 368.9489 | 1106.8466 | 1106.8466 | 36.8949 | 36.8949 | 368.9489 | 368.9489
2025 | Centro Occidente | 24.5254 | 24.5254 | 24.5254 | 245.254 | 245.254 | 245.254 | 735.7621 | 735.7621 | 24.5254 | 24.5254 | 245.254 | 245.254
2025 | Centro Oriente | 30.8097 | 30.8097 | 30.8097 | 308.0967 | 308.0967 | 308.0967 | 924.29 | 924.29 | 30.8097 | 30.8097 | 308.0967 | 308.0967
2025 | Centro Sur | 28.9739 | 28.9739 | 28.9739 | 289.7387 | 289.7387 | 289.7387 | 869.2161 | 869.2161 | 28.9739 | 28.9739 | 289.7387 | 289.7387
2025 | Golfo Centro | 34.3994 | 34.3994 | 34.3994 | 343.9939 | 343.9939 | 343.9939 | 1031.9818 | 1031.9818 | 34.3994 | 34.3994 | 343.9939 | 343.9939
2025 | Golfo Norte | 55.177 | 55.177 | 55.177 | 551.7699 | 551.7699 | 551.7699 | 1655.3098 | 1655.3098 | 55.177 | 55.177 | 551.7699 | 551.7699
2025 | Jalisco | 37.2382 | 37.2382 | 37.2382 | 372.3821 | 372.3821 | 372.3821 | 1117.1462 | 1117.1462 | 37.2382 | 37.2382 | 372.3821 | 372.3821
2025 | Noroeste | 77.7669 | 77.7669 | 77.7669 | 777.6693 | 777.6693 | 777.6693 | 2333.008 | 2333.008 | 77.7669 | 77.7669 | 777.6693 | 777.6693
2025 | Norte | 72.6374 | 72.6374 | 72.6374 | 726.374 | 726.374 | 726.374 | 2179.1221 | 2179.1221 | 72.6374 | 72.6374 | 726.374 | 726.374
2025 | Oriente | 47.4541 | 47.4541 | 47.4541 | 474.5412 | 474.5412 | 474.5412 | 1423.6237 | 1423.6237 | 47.4541 | 47.4541 | 474.5412 | 474.5412
2025 | Peninsular | 42.1565 | 42.1565 | 42.1565 | 421.5654 | 421.5654 | 421.5654 | 1264.6961 | 1264.6961 | 42.1565 | 42.1565 | 421.5654 | 421.5654
2025 | Sureste | 40.1125 | 40.1125 | 40.1125 | 401.1245 | 401.1245 | 401.1245 | 1203.3735 | 1203.3735 | 40.1125 | 40.1125 | 401.1245 | 401.1245
2025 | Valle de México Centro | 46.6828 | 46.6828 | 46.6828 | 466.8284 | 466.8284 | 466.8284 | 1400.4851 | 1400.4851 | 46.6828 | 46.6828 | 466.8284 | 466.8284
2025 | Valle de México Norte | 56.3573 | 56.3573 | 56.3573 | 563.573 | 563.573 | 563.573 | 1690.7191 | 1690.7191 | 56.3573 | 56.3573 | 563.573 | 563.573
2025 | Valle de México Sur | 44.877 | 44.877 | 44.877 | 448.7699 | 448.7699 | 448.7699 | 1346.3096 | 1346.3096 | 44.877 | 44.877 | 448.7699 | 448.7699
6. Redondeo de tarifas por concepto
Concepto | No. Decimales
Energía | 4
Potencia | 2
Cliente | 2

## PC_MARZO_2025
Comisión Reguladora de Energía
Unidad de Electricidad
|  | Factores de carga |  |  | Regresar
1. Factores de Carga
Categoría tarifaria | Factor de carga
DB1 | 0.59
DB2 | 0.59
APBT | 0.5
APMT | 0.5
RABT | 0.5
RAMT | 0.5
PDBT | 0.58
GDBT | 0.49
GDMTH | 0.57
GDMTO | 0.55
DIST | 0.74
DIT | 0.71
2. Proporciones de consumo por bloque horario
3
Categoría tarifaria | Sistema | Int. Horario |  | Proporciones de consumo (marzo)
GDMTH | BC | B | GDMTHBCB | 0.82349
GDMTH | BC | I | GDMTHBCI | 0.17651
GDMTH | BC | P | GDMTHBCP | 0
GDMTH | BCS | B | GDMTHBCSB | 0.84453
GDMTH | BCS | I | GDMTHBCSI | 0.15547
GDMTH | BCS | P | GDMTHBCSP | 0
GDMTH | SIN | B | GDMTHSINB | 0.29641
GDMTH | SIN | I | GDMTHSINI | 0.56885
GDMTH | SIN | P | GDMTHSINP | 0.13474
DIST | BC | B | DISTBCB | 0.83758
DIST | BC | I | DISTBCI | 0.16242
DIST | BC | P | DISTBCP | 0
DIST | BC | SP | DISTBCSP | 0
DIST | BCS | B | DISTBCSB | 0.85369
DIST | BCS | I | DISTBCSI | 0.14631
DIST | BCS | P | DISTBCSP | 0
DIST | BCS | SP | DISTBCSSP | 0
DIST | SIN | B | DISTSINB | 0.3339
DIST | SIN | I | DISTSINI | 0.58059
DIST | SIN | P | DISTSINP | 0.085517
DIST | SIN | SP | DISTSINSP | 0
DIT | BC | B | DITBCB | 0.81009
DIT | BC | I | DITBCI | 0.18991
DIT | BC | P | DITBCP | 0
DIT | BC | SP | DITBCSP | 0
DIT | BCS | B | DITBCSB | 0.84464
DIT | BCS | I | DITBCSI | 0.15536
DIT | BCS | P | DITBCSP | 0
DIT | BCS | SP | DITBCSSP | 0
DIT | SIN | B | DITSINB | 0.38962
DIT | SIN | I | DITSINI | 0.55291
DIT | SIN | P | DITSINP | 0.057465
DIT | SIN | SP | DITSINSP | 0

## Mercado_MARZO_2025
Comisión Reguladora de Energía
Unidad de Electricidad
|  |  | Mercado | [10 empty] | Regresar
1. Mercado
3
| Categoría tarifaria | Concepto | División | Unidades | 2025-03-01 | Aux1 | Aux2 | Sistema | Categoría tarifaria | Segmento | Concepto | División | Int. Horario | 2025-03-01
DB1EnergíaBaja California | DB1 | Energía | Baja California | MWh | 96173.3086 | DB1BCNA | DB1Baja CaliforniaNA | BC | DB1 | Generación | Energia | Baja California | NA | 96173.3086
DB2EnergíaBaja California | DB2 | Energía | Baja California | MWh | 164047.1834 | DB2BCNA | DB2Baja CaliforniaNA | BC | DB2 | Generación | Energia | Baja California | NA | 164047.1834
DISTEnergíaBaja California | DIST | Energía | Baja California | MWh | 167740.7391 | PDBTBCNA | PDBTBaja CaliforniaNA | BC | PDBT | Generación | Energia | Baja California | NA | 51505.5882
DITEnergíaBaja California | DIT | Energía | Baja California | MWh | 37596.0326 | GDBTBCNA | GDBTBaja CaliforniaNA | BC | GDBT | Generación | Energia | Baja California | NA | 3570.6138
GDBTEnergíaBaja California | GDBT | Energía | Baja California | MWh | 3570.6138 | RABTBCNA | RABTBaja CaliforniaNA | BC | RABT | Generación | Energia | Baja California | NA | 15153.853
GDMTHEnergíaBaja California | GDMTH | Energía | Baja California | MWh | 339236.6486 | APBTBCNA | APBTBaja CaliforniaNA | BC | APBT | Generación | Energia | Baja California | NA | 7315.7512
GDMTOEnergíaBaja California | GDMTO | Energía | Baja California | MWh | 76191.7262 | APMTBCNA | APMTBaja CaliforniaNA | BC | APMT | Generación | Energia | Baja California | NA | 768.7405
PDBTEnergíaBaja California | PDBT | Energía | Baja California | MWh | 51505.5882 | GDMTHBCB | GDMTHBaja CaliforniaB | BC | GDMTH | Generación | Energia | Baja California | B | 279357.6894
APBTEnergíaBaja California | APBT | Energía | Baja California | MWh | 7315.7512 | GDMTHBCI | GDMTHBaja CaliforniaI | BC | GDMTH | Generación | Energia | Baja California | I | 59878.9592
APMTEnergíaBaja California | APMT | Energía | Baja California | MWh | 768.7405 | GDMTHBCP | GDMTHBaja CaliforniaP | BC | GDMTH | Generación | Energia | Baja California | P | 0
RABTEnergíaBaja California | RABT | Energía | Baja California | MWh | 15153.853 | GDMTOBCNA | GDMTOBaja CaliforniaNA | BC | GDMTO | Generación | Energia | Baja California | NA | 76191.7262
RAMTEnergíaBaja California | RAMT | Energía | Baja California | MWh | 13834.1258 | RAMTBCNA | RAMTBaja CaliforniaNA | BC | RAMT | Generación | Energia | Baja California | NA | 13834.1258
DB1EnergíaBaja California Sur | DB1 | Energía | Baja California Sur | MWh | 15697.5898 | DISTBCB | DISTBaja CaliforniaB | BC | DIST | Generación | Energia | Baja California | B | 140496.8065
DB2EnergíaBaja California Sur | DB2 | Energía | Baja California Sur | MWh | 48393.1283 | DISTBCI | DISTBaja CaliforniaI | BC | DIST | Generación | Energia | Baja California | I | 27243.9326
DISTEnergíaBaja California Sur | DIST | Energía | Baja California Sur | MWh | 5757.0714 | DISTBCP | DISTBaja CaliforniaP | BC | DIST | Generación | Energia | Baja California | P | 0
DITEnergíaBaja California Sur | DIT | Energía | Baja California Sur | MWh | 0 | DISTBCSP | DISTBaja CaliforniaSP | BC | DIST | Generación | Energia | Baja California | SP | 0
GDBTEnergíaBaja California Sur | GDBT | Energía | Baja California Sur | MWh | 1072.0102 | DITBCB | DITBaja CaliforniaB | BC | DIT | Generación | Energia | Baja California | B | 30456.2691
GDMTHEnergíaBaja California Sur | GDMTH | Energía | Baja California Sur | MWh | 81138.3051 | DITBCI | DITBaja CaliforniaI | BC | DIT | Generación | Energia | Baja California | I | 7139.7635
GDMTOEnergíaBaja California Sur | GDMTO | Energía | Baja California Sur | MWh | 18089.7121 | DITBCP | DITBaja CaliforniaP | BC | DIT | Generación | Energia | Baja California | P | 0
PDBTEnergíaBaja California Sur | PDBT | Energía | Baja California Sur | MWh | 16511.305 | DITBCSP | DITBaja CaliforniaSP | BC | DIT | Generación | Energia | Baja California | SP | 0
APBTEnergíaBaja California Sur | APBT | Energía | Baja California Sur | MWh | 1956.8332 | DB1BCNA | DB1Baja California SurNA | BC | DB1 | Generación | Energia | Baja California Sur | NA | 15697.5898
APMTEnergíaBaja California Sur | APMT | Energía | Baja California Sur | MWh | 21.0184 | DB2BCSNA | DB2Baja California SurNA | BCS | DB2 | Generación | Energia | Baja California Sur | NA | 48393.1283
RABTEnergíaBaja California Sur | RABT | Energía | Baja California Sur | MWh | 8399.3867 | PDBTBCSNA | PDBTBaja California SurNA | BCS | PDBT | Generación | Energia | Baja California Sur | NA | 16511.305
RAMTEnergíaBaja California Sur | RAMT | Energía | Baja California Sur | MWh | 8725.9692 | GDBTBCSNA | GDBTBaja California SurNA | BCS | GDBT | Generación | Energia | Baja California Sur | NA | 1072.0102
DB1EnergíaBajío | DB1 | Energía | Bajío | MWh | 233763.1454 | RABTBCSNA | RABTBaja California SurNA | BCS | RABT | Generación | Energia | Baja California Sur | NA | 8399.3867
DB2EnergíaBajío | DB2 | Energía | Bajío | MWh | 143496.6117 | APBTBCSNA | APBTBaja California SurNA | BCS | APBT | Generación | Energia | Baja California Sur | NA | 1956.8332
DISTEnergíaBajío | DIST | Energía | Bajío | MWh | 227610.5835 | APMTBCSNA | APMTBaja California SurNA | BCS | APMT | Generación | Energia | Baja California Sur | NA | 21.0184
DITEnergíaBajío | DIT | Energía | Bajío | MWh | 65422.4582 | GDMTHBCSB | GDMTHBaja California SurB | BCS | GDMTH | Generación | Energia | Baja California Sur | B | 68523.846
GDBTEnergíaBajío | GDBT | Energía | Bajío | MWh | 561.1916 | GDMTHBCSI | GDMTHBaja California SurI | BCS | GDMTH | Generación | Energia | Baja California Sur | I | 12614.4591
GDMTHEnergíaBajío | GDMTH | Energía | Bajío | MWh | 627756.4666 | GDMTHBCSP | GDMTHBaja California SurP | BCS | GDMTH | Generación | Energia | Baja California Sur | P | 0
GDMTOEnergíaBajío | GDMTO | Energía | Bajío | MWh | 149133.7783 | GDMTOBCSNA | GDMTOBaja California SurNA | BCS | GDMTO | Generación | Energia | Baja California Sur | NA | 18089.7121
PDBTEnergíaBajío | PDBT | Energía | Bajío | MWh | 105900.4962 | RAMTBCSNA | RAMTBaja California SurNA | BCS | RAMT | Generación | Energia | Baja California Sur | NA | 8725.9692
APBTEnergíaBajío | APBT | Energía | Bajío | MWh | 25329.4761 | DISTBCSB | DISTBaja California SurB | BCS | DIST | Pérdidas | Energia | Baja California Sur | B | 4914.7809
APMTEnergíaBajío | APMT | Energía | Bajío | MWh | 7521.7845 | DISTBCSI | DISTBaja California SurI | BCS | DIST | Generación | Energia | Baja California Sur | I | 842.2905
RABTEnergíaBajío | RABT | Energía | Bajío | MWh | 81890.562 | DISTBCSP | DISTBaja California SurP | BCS | DIST | Generación | Energia | Baja California Sur | P | 0
RAMTEnergíaBajío | RAMT | Energía | Bajío | MWh | 236050.647 | DISTBCSSP | DISTBaja California SurSP | BCS | DIST | Generación | Energia | Baja California Sur | SP | 0
DB1EnergíaCentro Occidente | DB1 | Energía | Centro Occidente | MWh | 115958.1749 | DITBCSB | DITBaja California SurB | BCS | DIT | Generación | Energia | Baja California Sur | B | 0
DB2EnergíaCentro Occidente | DB2 | Energía | Centro Occidente | MWh | 104782.491 | DITBCSI | DITBaja California SurI | BCS | DIT | Generación | Energia | Baja California Sur | I | 0
DISTEnergíaCentro Occidente | DIST | Energía | Centro Occidente | MWh | 76714.1612 | DITBCSP | DITBaja California SurP | BCS | DIT | Generación | Energia | Baja California Sur | P | 0
DITEnergíaCentro Occidente | DIT | Energía | Centro Occidente | MWh | 0 | DITBCSSP | DITBaja California SurSP | BCS | DIT | Generación | Energia | Baja California Sur | SP | 0
GDBTEnergíaCentro Occidente | GDBT | Energía | Centro Occidente | MWh | 374.4855 | DB1SINNA | DB1BajíoNA | SIN | DB1 | Generación | Energia | Bajío | NA | 233763.1454
GDMTHEnergíaCentro Occidente | GDMTH | Energía | Centro Occidente | MWh | 134065.6282 | DB2SINNA | DB2BajíoNA | SIN | DB2 | Generación | Energia | Bajío | NA | 143496.6117
GDMTOEnergíaCentro Occidente | GDMTO | Energía | Centro Occidente | MWh | 56268.3905 | PDBTSINNA | PDBTBajíoNA | SIN | PDBT | Generación | Energia | Bajío | NA | 105900.4962
PDBTEnergíaCentro Occidente | PDBT | Energía | Centro Occidente | MWh | 60020.2765 | GDBTSINNA | GDBTBajíoNA | SIN | GDBT | Generación | Energia | Bajío | NA | 561.1916
APBTEnergíaCentro Occidente | APBT | Energía | Centro Occidente | MWh | 14246.4172 | RABTSINNA | RABTBajíoNA | SIN | RABT | Generación | Energia | Bajío | NA | 81890.562
APMTEnergíaCentro Occidente | APMT | Energía | Centro Occidente | MWh | 822.8843 | APBTSINNA | APBTBajíoNA | SIN | APBT | Generación | Energia | Bajío | NA | 25329.4761
RABTEnergíaCentro Occidente | RABT | Energía | Centro Occidente | MWh | 29719.8064 | APMTSINNA | APMTBajíoNA | SIN | APMT | Generación | Energia | Bajío | NA | 7521.7845
RAMTEnergíaCentro Occidente | RAMT | Energía | Centro Occidente | MWh | 60439.6688 | GDMTHSINB | GDMTHBajíoB | SIN | GDMTH | Generación | Energia | Bajío | B | 186072.0976
DB1EnergíaCentro Oriente | DB1 | Energía | Centro Oriente | MWh | 159760.3518 | GDMTHSINI | GDMTHBajíoI | SIN | GDMTH | Generación | Energia | Bajío | I | 357101.1062
DB2EnergíaCentro Oriente | DB2 | Energía | Centro Oriente | MWh | 98199.0454 | GDMTHSINP | GDMTHBajíoP | SIN | GDMTH | Generación | Energia | Bajío | P | 84583.2628
DISTEnergíaCentro Oriente | DIST | Energía | Centro Oriente | MWh | 60565.4781 | GDMTOSINNA | GDMTOBajíoNA | SIN | GDMTO | Generación | Energia | Bajío | NA | 149133.7783
DITEnergíaCentro Oriente | DIT | Energía | Centro Oriente | MWh | 99681.3097 | RAMTSINNA | RAMTBajíoNA | SIN | RAMT | Generación | Energia | Bajío | NA | 236050.647
GDBTEnergíaCentro Oriente | GDBT | Energía | Centro Oriente | MWh | 2652.0672 | DISTSINB | DISTBajíoB | SIN | DIST | Generación | Energia | Bajío | B | 75998.3001
GDMTHEnergíaCentro Oriente | GDMTH | Energía | Centro Oriente | MWh | 270541.2961 | DISTSINI | DISTBajíoI | SIN | DIST | Generación | Energia | Bajío | I | 132147.7886
GDMTOEnergíaCentro Oriente | GDMTO | Energía | Centro Oriente | MWh | 80540.4164 | DISTSINP | DISTBajíoP | SIN | DIST | Generación | Energia | Bajío | P | 19464.4948
PDBTEnergíaCentro Oriente | PDBT | Energía | Centro Oriente | MWh | 81041.0275 | DISTSINSP | DISTBajíoSP | SIN | DIST | Generación | Energia | Bajío | SP | 0
APBTEnergíaCentro Oriente | APBT | Energía | Centro Oriente | MWh | 26499.1088 | DITSINB | DITBajíoB | SIN | DIT | Generación | Energia | Bajío | B | 25489.9058
APMTEnergíaCentro Oriente | APMT | Energía | Centro Oriente | MWh | 681.2277 | DITSINI | DITBajíoI | SIN | DIT | Generación | Energia | Bajío | I | 36173.0523
RABTEnergíaCentro Oriente | RABT | Energía | Centro Oriente | MWh | 21356.3472 | DITSINP | DITBajíoP | SIN | DIT | Generación | Energia | Bajío | P | 3759.5
RAMTEnergíaCentro Oriente | RAMT | Energía | Centro Oriente | MWh | 37564.653 | DITSINSP | DITBajíoSP | SIN | DIT | Generación | Energia | Bajío | SP | 0
DB1EnergíaCentro Sur | DB1 | Energía | Centro Sur | MWh | 133491.6168 | DB1SINNA | DB1Centro OccidenteNA | SIN | DB1 | Generación | Energia | Centro Occidente | NA | 115958.1749
DB2EnergíaCentro Sur | DB2 | Energía | Centro Sur | MWh | 129194.3188 | DB2SINNA | DB2Centro OccidenteNA | SIN | DB2 | Generación | Energia | Centro Occidente | NA | 104782.491
DISTEnergíaCentro Sur | DIST | Energía | Centro Sur | MWh | 121245.0418 | PDBTSINNA | PDBTCentro OccidenteNA | SIN | PDBT | Generación | Energia | Centro Occidente | NA | 60020.2765
DITEnergíaCentro Sur | DIT | Energía | Centro Sur | MWh | 12500.9712 | GDBTSINNA | GDBTCentro OccidenteNA | SIN | GDBT | Generación | Energia | Centro Occidente | NA | 374.4855
GDBTEnergíaCentro Sur | GDBT | Energía | Centro Sur | MWh | 2027.2671 | RABTSINNA | RABTCentro OccidenteNA | SIN | RABT | Generación | Energia | Centro Occidente | NA | 29719.8064
GDMTHEnergíaCentro Sur | GDMTH | Energía | Centro Sur | MWh | 137106.8535 | APBTSINNA | APBTCentro OccidenteNA | SIN | APBT | Generación | Energia | Centro Occidente | NA | 14246.4172
GDMTOEnergíaCentro Sur | GDMTO | Energía | Centro Sur | MWh | 55679.0344 | APMTSINNA | APMTCentro OccidenteNA | SIN | APMT | Generación | Energia | Centro Occidente | NA | 822.8843
PDBTEnergíaCentro Sur | PDBT | Energía | Centro Sur | MWh | 52581.3865 | GDMTHSINB | GDMTHCentro OccidenteB | SIN | GDMTH | Generación | Energia | Centro Occidente | B | 39738.1373
APBTEnergíaCentro Sur | APBT | Energía | Centro Sur | MWh | 19438.423 | GDMTHSINI | GDMTHCentro OccidenteI | SIN | GDMTH | Generación | Energia | Centro Occidente | I | 76263.6256
APMTEnergíaCentro Sur | APMT | Energía | Centro Sur | MWh | 86.5595 | GDMTHSINP | GDMTHCentro OccidenteP | SIN | GDMTH | Generación | Energia | Centro Occidente | P | 18063.8653
RABTEnergíaCentro Sur | RABT | Energía | Centro Sur | MWh | 3598.717 | GDMTOSINNA | GDMTOCentro OccidenteNA | SIN | GDMTO | Generación | Energia | Centro Occidente | NA | 56268.3905
RAMTEnergíaCentro Sur | RAMT | Energía | Centro Sur | MWh | 7350.2524 | RAMTSINNA | RAMTCentro OccidenteNA | SIN | RAMT | Generación | Energia | Centro Occidente | NA | 60439.6688
DB1EnergíaGolfo Centro | DB1 | Energía | Golfo Centro | MWh | 91021.8049 | DISTSINB | DISTCentro OccidenteB | SIN | DIST | Generación | Energia | Centro Occidente | B | 25614.5639
DB2EnergíaGolfo Centro | DB2 | Energía | Golfo Centro | MWh | 120696.9114 | DISTSINI | DISTCentro OccidenteI | SIN | DIST | Generación | Energia | Centro Occidente | I | 44539.2591
DISTEnergíaGolfo Centro | DIST | Energía | Golfo Centro | MWh | 117218.1627 | DISTSINP | DISTCentro OccidenteP | SIN | DIST | Generación | Energia | Centro Occidente | P | 6560.3381
DITEnergíaGolfo Centro | DIT | Energía | Golfo Centro | MWh | 31055.9104 | DISTSINSP | DISTCentro OccidenteSP | SIN | DIST | Generación | Energia | Centro Occidente | SP | 0
GDBTEnergíaGolfo Centro | GDBT | Energía | Golfo Centro | MWh | 391.9883 | DITSINB | DITCentro OccidenteB | SIN | DIT | Generación | Energia | Centro Occidente | B | 0
GDMTHEnergíaGolfo Centro | GDMTH | Energía | Golfo Centro | MWh | 187993.8514 | DITSINI | DITCentro OccidenteI | SIN | DIT | Generación | Energia | Centro Occidente | I | 0
GDMTOEnergíaGolfo Centro | GDMTO | Energía | Golfo Centro | MWh | 52840.1181 | DITSINP | DITCentro OccidenteP | SIN | DIT | Generación | Energia | Centro Occidente | P | 0
PDBTEnergíaGolfo Centro | PDBT | Energía | Golfo Centro | MWh | 40540.0729 | DITSINSP | DITCentro OccidenteSP | SIN | DIT | Generación | Energia | Centro Occidente | SP | 0
APBTEnergíaGolfo Centro | APBT | Energía | Golfo Centro | MWh | 12406.7938 | DB1SINNA | DB1Centro OrienteNA | SIN | DB1 | Generación | Energia | Centro Oriente | NA | 159760.3518
APMTEnergíaGolfo Centro | APMT | Energía | Golfo Centro | MWh | 1502.16 | DB2SINNA | DB2Centro OrienteNA | SIN | DB2 | Generación | Energia | Centro Oriente | NA | 98199.0454
RABTEnergíaGolfo Centro | RABT | Energía | Golfo Centro | MWh | 15543.5947 | PDBTSINNA | PDBTCentro OrienteNA | SIN | PDBT | Generación | Energia | Centro Oriente | NA | 81041.0275
RAMTEnergíaGolfo Centro | RAMT | Energía | Golfo Centro | MWh | 35813.2359 | GDBTSINNA | GDBTCentro OrienteNA | SIN | GDBT | Generación | Energia | Centro Oriente | NA | 2652.0672
DB1EnergíaGolfo Norte | DB1 | Energía | Golfo Norte | MWh | 158015.2491 | RABTSINNA | RABTCentro OrienteNA | SIN | RABT | Generación | Energia | Centro Oriente | NA | 21356.3472
DB2EnergíaGolfo Norte | DB2 | Energía | Golfo Norte | MWh | 383093.7386 | APBTSINNA | APBTCentro OrienteNA | SIN | APBT | Generación | Energia | Centro Oriente | NA | 26499.1088
DISTEnergíaGolfo Norte | DIST | Energía | Golfo Norte | MWh | 287430.6861 | APMTSINNA | APMTCentro OrienteNA | SIN | APMT | Generación | Energia | Centro Oriente | NA | 681.2277
DITEnergíaGolfo Norte | DIT | Energía | Golfo Norte | MWh | 32409.8164 | GDMTHSINB | GDMTHCentro OrienteB | SIN | GDMTH | Generación | Energia | Centro Oriente | B | 80190.6298
GDBTEnergíaGolfo Norte | GDBT | Energía | Golfo Norte | MWh | 1793.2263 | GDMTHSINI | GDMTHCentro OrienteI | SIN | GDMTH | Generación | Energia | Centro Oriente | I | 153898.2093
GDMTHEnergíaGolfo Norte | GDMTH | Energía | Golfo Norte | MWh | 909449.6559 | GDMTHSINP | GDMTHCentro OrienteP | SIN | GDMTH | Generación | Energia | Centro Oriente | P | 36452.4569
GDMTOEnergíaGolfo Norte | GDMTO | Energía | Golfo Norte | MWh | 159357.6097 | GDMTOSINNA | GDMTOCentro OrienteNA | SIN | GDMTO | Generación | Energia | Centro Oriente | NA | 80540.4164
PDBTEnergíaGolfo Norte | PDBT | Energía | Golfo Norte | MWh | 72650.415 | RAMTSINNA | RAMTCentro OrienteNA | SIN | RAMT | Generación | Energia | Centro Oriente | NA | 37564.653
APBTEnergíaGolfo Norte | APBT | Energía | Golfo Norte | MWh | 16330.8969 | DISTSINB | DISTCentro OrienteB | SIN | DIST | Generación | Energia | Centro Oriente | B | 20222.5806
APMTEnergíaGolfo Norte | APMT | Energía | Golfo Norte | MWh | 10700.8702 | DISTSINI | DISTCentro OrienteI | SIN | DIST | Generación | Energia | Centro Oriente | I | 35163.5406
RABTEnergíaGolfo Norte | RABT | Energía | Golfo Norte | MWh | 7691.8263 | DISTSINP | DISTCentro OrienteP | SIN | DIST | Generación | Energia | Centro Oriente | P | 5179.3568
RAMTEnergíaGolfo Norte | RAMT | Energía | Golfo Norte | MWh | 12441.687 | DISTSINSP | DISTCentro OrienteSP | SIN | DIST | Generación | Energia | Centro Oriente | SP | 0
DB1EnergíaJalisco | DB1 | Energía | Jalisco | MWh | 187938.3815 | DITSINB | DITCentro OrienteB | SIN | DIT | Generación | Energia | Centro Oriente | B | 38837.8436
DB2EnergíaJalisco | DB2 | Energía | Jalisco | MWh | 137098.468 | DITSINI | DITCentro OrienteI | SIN | DIT | Generación | Energia | Centro Oriente | I | 55115.282
DISTEnergíaJalisco | DIST | Energía | Jalisco | MWh | 103594.5033 | DITSINP | DITCentro OrienteP | SIN | DIT | Generación | Energia | Centro Oriente | P | 5728.1841
DITEnergíaJalisco | DIT | Energía | Jalisco | MWh | 17122.0715 | DITSINSP | DITCentro OrienteSP | SIN | DIT | Generación | Energia | Centro Oriente | SP | 0
GDBTEnergíaJalisco | GDBT | Energía | Jalisco | MWh | 2250.005 | DB1SINNA | DB1Centro SurNA | SIN | DB1 | Generación | Energia | Centro Sur | NA | 133491.6168
GDMTHEnergíaJalisco | GDMTH | Energía | Jalisco | MWh | 430811.9663 | DB2SINNA | DB2Centro SurNA | SIN | DB2 | Generación | Energia | Centro Sur | NA | 129194.3188
GDMTOEnergíaJalisco | GDMTO | Energía | Jalisco | MWh | 139959.8631 | PDBTSINNA | PDBTCentro SurNA | SIN | PDBT | Generación | Energia | Centro Sur | NA | 52581.3865
PDBTEnergíaJalisco | PDBT | Energía | Jalisco | MWh | 98790.1974 | GDBTSINNA | GDBTCentro SurNA | SIN | GDBT | Generación | Energia | Centro Sur | NA | 2027.2671
APBTEnergíaJalisco | APBT | Energía | Jalisco | MWh | 13753.033 | RABTSINNA | RABTCentro SurNA | SIN | RABT | Generación | Energia | Centro Sur | NA | 3598.717
APMTEnergíaJalisco | APMT | Energía | Jalisco | MWh | 3003.3652 | APBTSINNA | APBTCentro SurNA | SIN | APBT | Generación | Energia | Centro Sur | NA | 19438.423
RABTEnergíaJalisco | RABT | Energía | Jalisco | MWh | 29450.9476 | APMTSINNA | APMTCentro SurNA | SIN | APMT | Generación | Energia | Centro Sur | NA | 86.5595
RAMTEnergíaJalisco | RAMT | Energía | Jalisco | MWh | 55585.6548 | GDMTHSINB | GDMTHCentro SurB | SIN | GDMTH | Generación | Energia | Centro Sur | B | 40639.5811
DB1EnergíaNoroeste | DB1 | Energía | Noroeste | MWh | 68395.4935 | GDMTHSINI | GDMTHCentro SurI | SIN | GDMTH | Generación | Energia | Centro Sur | I | 77993.6355
DB2EnergíaNoroeste | DB2 | Energía | Noroeste | MWh | 270193.793 | GDMTHSINP | GDMTHCentro SurP | SIN | GDMTH | Generación | Energia | Centro Sur | P | 18473.6369
DISTEnergíaNoroeste | DIST | Energía | Noroeste | MWh | 45183.1916 | GDMTOSINNA | GDMTOCentro SurNA | SIN | GDMTO | Generación | Energia | Centro Sur | NA | 55679.0344
DITEnergíaNoroeste | DIT | Energía | Noroeste | MWh | 30239.875 | RAMTSINNA | RAMTCentro SurNA | SIN | RAMT | Generación | Energia | Centro Sur | NA | 7350.2524
GDBTEnergíaNoroeste | GDBT | Energía | Noroeste | MWh | 830.0582 | DISTSINB | DISTCentro SurB | SIN | DIST | Generación | Energia | Centro Sur | B | 40483.254
GDMTHEnergíaNoroeste | GDMTH | Energía | Noroeste | MWh | 292928.2459 | DISTSINI | DISTCentro SurI | SIN | DIST | Generación | Energia | Centro Sur | I | 70393.3179
GDMTOEnergíaNoroeste | GDMTO | Energía | Noroeste | MWh | 84362.2585 | DISTSINP | DISTCentro SurP | SIN | DIST | Generación | Energia | Centro Sur | P | 10368.4699
PDBTEnergíaNoroeste | PDBT | Energía | Noroeste | MWh | 56405.6407 | DISTSINSP | DISTCentro SurSP | SIN | DIST | Generación | Energia | Centro Sur | SP | 0
APBTEnergíaNoroeste | APBT | Energía | Noroeste | MWh | 14203.2643 | DITSINB | DITCentro SurB | SIN | DIT | Generación | Energia | Centro Sur | B | 4870.6299
APMTEnergíaNoroeste | APMT | Energía | Noroeste | MWh | 682.5247 | DITSINI | DITCentro SurI | SIN | DIT | Generación | Energia | Centro Sur | I | 6911.9733
RABTEnergíaNoroeste | RABT | Energía | Noroeste | MWh | 44288.5091 | DITSINP | DITCentro SurP | SIN | DIT | Generación | Energia | Centro Sur | P | 718.368
RAMTEnergíaNoroeste | RAMT | Energía | Noroeste | MWh | 87159.3455 | DITSINSP | DITCentro SurSP | SIN | DIT | Generación | Energia | Centro Sur | SP | 0
DB1EnergíaNorte | DB1 | Energía | Norte | MWh | 102154.356 | DB1SINNA | DB1Golfo CentroNA | SIN | DB1 | Generación | Energia | Golfo Centro | NA | 91021.8049
DB2EnergíaNorte | DB2 | Energía | Norte | MWh | 149788.3471 | DB2SINNA | DB2Golfo CentroNA | SIN | DB2 | Generación | Energia | Golfo Centro | NA | 120696.9114
DISTEnergíaNorte | DIST | Energía | Norte | MWh | 136010.3022 | PDBTSINNA | PDBTGolfo CentroNA | SIN | PDBT | Generación | Energia | Golfo Centro | NA | 40540.0729
DITEnergíaNorte | DIT | Energía | Norte | MWh | 193.6688 | GDBTSINNA | GDBTGolfo CentroNA | SIN | GDBT | Generación | Energia | Golfo Centro | NA | 391.9883
GDBTEnergíaNorte | GDBT | Energía | Norte | MWh | 603.357 | RABTSINNA | RABTGolfo CentroNA | SIN | RABT | Generación | Energia | Golfo Centro | NA | 15543.5947
GDMTHEnergíaNorte | GDMTH | Energía | Norte | MWh | 393152.8222 | APBTSINNA | APBTGolfo CentroNA | SIN | APBT | Generación | Energia | Golfo Centro | NA | 12406.7938
GDMTOEnergíaNorte | GDMTO | Energía | Norte | MWh | 91500.7144 | APMTSINNA | APMTGolfo CentroNA | SIN | APMT | Generación | Energia | Golfo Centro | NA | 1502.16
PDBTEnergíaNorte | PDBT | Energía | Norte | MWh | 47012.0971 | GDMTHSINB | GDMTHGolfo CentroB | SIN | GDMTH | Generación | Energia | Golfo Centro | B | 55722.8991
APBTEnergíaNorte | APBT | Energía | Norte | MWh | 11552.8959 | GDMTHSINI | GDMTHGolfo CentroI | SIN | GDMTH | Generación | Energia | Golfo Centro | I | 106940.8535
APMTEnergíaNorte | APMT | Energía | Norte | MWh | 5752.3873 | GDMTHSINP | GDMTHGolfo CentroP | SIN | GDMTH | Generación | Energia | Golfo Centro | P | 25330.0988
RABTEnergíaNorte | RABT | Energía | Norte | MWh | 118519.9932 | GDMTOSINNA | GDMTOGolfo CentroNA | SIN | GDMTO | Generación | Energia | Golfo Centro | NA | 52840.1181
RAMTEnergíaNorte | RAMT | Energía | Norte | MWh | 329744.0789 | RAMTSINNA | RAMTGolfo CentroNA | SIN | RAMT | Generación | Energia | Golfo Centro | NA | 35813.2359
DB1EnergíaOriente | DB1 | Energía | Oriente | MWh | 138020.9506 | DISTSINB | DISTGolfo CentroB | SIN | DIST | Generación | Energia | Golfo Centro | B | 39138.6945
DB2EnergíaOriente | DB2 | Energía | Oriente | MWh | 178737.42 | DISTSINI | DISTGolfo CentroI | SIN | DIST | Generación | Energia | Golfo Centro | I | 68055.3635
DISTEnergíaOriente | DIST | Energía | Oriente | MWh | 130121.2941 | DISTSINP | DISTGolfo CentroP | SIN | DIST | Generación | Energia | Golfo Centro | P | 10024.1047
DITEnergíaOriente | DIT | Energía | Oriente | MWh | 39909.8043 | DISTSINSP | DISTGolfo CentroSP | SIN | DIST | Generación | Energia | Golfo Centro | SP | 0
GDBTEnergíaOriente | GDBT | Energía | Oriente | MWh | 995.4743 | DITSINB | DITGolfo CentroB | SIN | DIT | Generación | Energia | Golfo Centro | B | 12100.0075
GDMTHEnergíaOriente | GDMTH | Energía | Oriente | MWh | 164878.6434 | DITSINI | DITGolfo CentroI | SIN | DIT | Generación | Energia | Golfo Centro | I | 17171.2758
GDMTOEnergíaOriente | GDMTO | Energía | Oriente | MWh | 68185.359 | DITSINP | DITGolfo CentroP | SIN | DIT | Generación | Energia | Golfo Centro | P | 1784.6272
PDBTEnergíaOriente | PDBT | Energía | Oriente | MWh | 62474.8179 | DITSINSP | DITGolfo CentroSP | SIN | DIT | Generación | Energia | Golfo Centro | SP | 0
APBTEnergíaOriente | APBT | Energía | Oriente | MWh | 19255.3371 | DB1SINNA | DB1Golfo NorteNA | SIN | DB1 | Generación | Energia | Golfo Norte | NA | 158015.2491
APMTEnergíaOriente | APMT | Energía | Oriente | MWh | 1237.4186 | DB2SINNA | DB2Golfo NorteNA | SIN | DB2 | Generación | Energia | Golfo Norte | NA | 383093.7386
RABTEnergíaOriente | RABT | Energía | Oriente | MWh | 7644.4544 | PDBTSINNA | PDBTGolfo NorteNA | SIN | PDBT | Generación | Energia | Golfo Norte | NA | 72650.415
RAMTEnergíaOriente | RAMT | Energía | Oriente | MWh | 10616.9682 | GDBTSINNA | GDBTGolfo NorteNA | SIN | GDBT | Generación | Energia | Golfo Norte | NA | 1793.2263
DB1EnergíaPeninsular | DB1 | Energía | Peninsular | MWh | 101549.1086 | RABTSINNA | RABTGolfo NorteNA | SIN | RABT | Generación | Energia | Golfo Norte | NA | 7691.8263
DB2EnergíaPeninsular | DB2 | Energía | Peninsular | MWh | 259555.8438 | APBTSINNA | APBTGolfo NorteNA | SIN | APBT | Generación | Energia | Golfo Norte | NA | 16330.8969
DISTEnergíaPeninsular | DIST | Energía | Peninsular | MWh | 14171.1696 | APMTSINNA | APMTGolfo NorteNA | SIN | APMT | Generación | Energia | Golfo Norte | NA | 10700.8702
DITEnergíaPeninsular | DIT | Energía | Peninsular | MWh | 855.2957 | GDMTHSINB | GDMTHGolfo NorteB | SIN | GDMTH | Generación | Energia | Golfo Norte | B | 269568.2389
GDBTEnergíaPeninsular | GDBT | Energía | Peninsular | MWh | 1275.7939 | GDMTHSINI | GDMTHGolfo NorteI | SIN | GDMTH | Generación | Energia | Golfo Norte | I | 517343.1027
GDMTHEnergíaPeninsular | GDMTH | Energía | Peninsular | MWh | 376291.0751 | GDMTHSINP | GDMTHGolfo NorteP | SIN | GDMTH | Generación | Energia | Golfo Norte | P | 122538.3144
GDMTOEnergíaPeninsular | GDMTO | Energía | Peninsular | MWh | 77198.8528 | GDMTOSINNA | GDMTOGolfo NorteNA | SIN | GDMTO | Generación | Energia | Golfo Norte | NA | 159357.6097
PDBTEnergíaPeninsular | PDBT | Energía | Peninsular | MWh | 64432.9647 | RAMTSINNA | RAMTGolfo NorteNA | SIN | RAMT | Generación | Energia | Golfo Norte | NA | 12441.687
APBTEnergíaPeninsular | APBT | Energía | Peninsular | MWh | 15564.6188 | DISTSINB | DISTGolfo NorteB | SIN | DIST | Generación | Energia | Golfo Norte | B | 95972.0027
APMTEnergíaPeninsular | APMT | Energía | Peninsular | MWh | 1984.1653 | DISTSINI | DISTGolfo NorteI | SIN | DIST | Generación | Energia | Golfo Norte | I | 166878.5738
RABTEnergíaPeninsular | RABT | Energía | Peninsular | MWh | 8054.4565 | DISTSINP | DISTGolfo NorteP | SIN | DIST | Generación | Energia | Golfo Norte | P | 24580.1096
RAMTEnergíaPeninsular | RAMT | Energía | Peninsular | MWh | 11242.4117 | DISTSINSP | DISTGolfo NorteSP | SIN | DIST | Generación | Energia | Golfo Norte | SP | 0
DB1EnergíaSureste | DB1 | Energía | Sureste | MWh | 148286.4827 | DITSINB | DITGolfo NorteB | SIN | DIT | Generación | Energia | Golfo Norte | B | 12627.5165
DB2EnergíaSureste | DB2 | Energía | Sureste | MWh | 290938.8243 | DITSINI | DITGolfo NorteI | SIN | DIT | Generación | Energia | Golfo Norte | I | 17919.8706
DISTEnergíaSureste | DIST | Energía | Sureste | MWh | 53232.8407 | DITSINP | DITGolfo NorteP | SIN | DIT | Generación | Energia | Golfo Norte | P | 1862.4293
DITEnergíaSureste | DIT | Energía | Sureste | MWh | 1862.1295 | DITSINSP | DITGolfo NorteSP | SIN | DIT | Generación | Energia | Golfo Norte | SP | 0
GDBTEnergíaSureste | GDBT | Energía | Sureste | MWh | 2161.6253 | DB1SINNA | DB1JaliscoNA | SIN | DB1 | Generación | Energia | Jalisco | NA | 187938.3815
GDMTHEnergíaSureste | GDMTH | Energía | Sureste | MWh | 146024.9063 | DB2SINNA | DB2JaliscoNA | SIN | DB2 | Generación | Energia | Jalisco | NA | 137098.468
GDMTOEnergíaSureste | GDMTO | Energía | Sureste | MWh | 71589.4316 | PDBTSINNA | PDBTJaliscoNA | SIN | PDBT | Generación | Energia | Jalisco | NA | 98790.1974
PDBTEnergíaSureste | PDBT | Energía | Sureste | MWh | 82725.074 | GDBTSINNA | GDBTJaliscoNA | SIN | GDBT | Generación | Energia | Jalisco | NA | 2250.005
APBTEnergíaSureste | APBT | Energía | Sureste | MWh | 25298.3023 | RABTSINNA | RABTJaliscoNA | SIN | RABT | Generación | Energia | Jalisco | NA | 29450.9476
APMTEnergíaSureste | APMT | Energía | Sureste | MWh | 1383.1162 | APBTSINNA | APBTJaliscoNA | SIN | APBT | Generación | Energia | Jalisco | NA | 13753.033
RABTEnergíaSureste | RABT | Energía | Sureste | MWh | 8487.4313 | APMTSINNA | APMTJaliscoNA | SIN | APMT | Generación | Energia | Jalisco | NA | 3003.3652
RAMTEnergíaSureste | RAMT | Energía | Sureste | MWh | 11589.4619 | GDMTHSINB | GDMTHJaliscoB | SIN | GDMTH | Generación | Energia | Jalisco | B | 127696.1537
DB1EnergíaValle de México Centro | DB1 | Energía | Valle de México Centro | MWh | 107402.4663 | GDMTHSINI | GDMTHJaliscoI | SIN | GDMTH | Generación | Energia | Jalisco | I | 245068.6499
DB2EnergíaValle de México Centro | DB2 | Energía | Valle de México Centro | MWh | 68708.5245 | GDMTHSINP | GDMTHJaliscoP | SIN | GDMTH | Generación | Energia | Jalisco | P | 58047.1627
DISTEnergíaValle de México Centro | DIST | Energía | Valle de México Centro | MWh | 4733.6874 | GDMTOSINNA | GDMTOJaliscoNA | SIN | GDMTO | Generación | Energia | Jalisco | NA | 139959.8631
DITEnergíaValle de México Centro | DIT | Energía | Valle de México Centro | MWh | 0 | RAMTSINNA | RAMTJaliscoNA | SIN | RAMT | Generación | Energia | Jalisco | NA | 55585.6548
GDBTEnergíaValle de México Centro | GDBT | Energía | Valle de México Centro | MWh | 34626.9069 | DISTSINB | DISTJaliscoB | SIN | DIST | Generación | Energia | Jalisco | B | 34589.807
GDMTHEnergíaValle de México Centro | GDMTH | Energía | Valle de México Centro | MWh | 272100.9944 | DISTSINI | DISTJaliscoI | SIN | DIST | Generación | Energia | Jalisco | I | 60145.6414
GDMTOEnergíaValle de México Centro | GDMTO | Energía | Valle de México Centro | MWh | 47796.4372 | DISTSINP | DISTJaliscoP | SIN | DIST | Generación | Energia | Jalisco | P | 8859.055
PDBTEnergíaValle de México Centro | PDBT | Energía | Valle de México Centro | MWh | 88866.9486 | DISTSINSP | DISTJaliscoSP | SIN | DIST | Generación | Energia | Jalisco | SP | 0
APBTEnergíaValle de México Centro | APBT | Energía | Valle de México Centro | MWh | 6533.2827 | DITSINB | DITJaliscoB | SIN | DIT | Generación | Energia | Jalisco | B | 6671.1035
APMTEnergíaValle de México Centro | APMT | Energía | Valle de México Centro | MWh | 81.6097 | DITSINI | DITJaliscoI | SIN | DIT | Generación | Energia | Jalisco | I | 9467.0486
RABTEnergíaValle de México Centro | RABT | Energía | Valle de México Centro | MWh | 509.3709 | DITSINP | DITJaliscoP | SIN | DIT | Generación | Energia | Jalisco | P | 983.9194
RAMTEnergíaValle de México Centro | RAMT | Energía | Valle de México Centro | MWh | 658.2845 | DITSINSP | DITJaliscoSP | SIN | DIT | Generación | Energia | Jalisco | SP | 0
DB1EnergíaValle de México Norte | DB1 | Energía | Valle de México Norte | MWh | 141978.9434 | DB1SINNA | DB1NoroesteNA | SIN | DB1 | Generación | Energia | Noroeste | NA | 68395.4935
DB2EnergíaValle de México Norte | DB2 | Energía | Valle de México Norte | MWh | 88216.2871 | DB2SINNA | DB2NoroesteNA | SIN | DB2 | Generación | Energia | Noroeste | NA | 270193.793
DISTEnergíaValle de México Norte | DIST | Energía | Valle de México Norte | MWh | 107379.8865 | PDBTSINNA | PDBTNoroesteNA | SIN | PDBT | Generación | Energia | Noroeste | NA | 56405.6407
DITEnergíaValle de México Norte | DIT | Energía | Valle de México Norte | MWh | 26824.6016 | GDBTSINNA | GDBTNoroesteNA | SIN | GDBT | Generación | Energia | Noroeste | NA | 830.0582
GDBTEnergíaValle de México Norte | GDBT | Energía | Valle de México Norte | MWh | 13367.0337 | RABTSINNA | RABTNoroesteNA | SIN | RABT | Generación | Energia | Noroeste | NA | 44288.5091
GDMTHEnergíaValle de México Norte | GDMTH | Energía | Valle de México Norte | MWh | 347615.1514 | APBTSINNA | APBTNoroesteNA | SIN | APBT | Generación | Energia | Noroeste | NA | 14203.2643
GDMTOEnergíaValle de México Norte | GDMTO | Energía | Valle de México Norte | MWh | 63827.9416 | APMTSINNA | APMTNoroesteNA | SIN | APMT | Generación | Energia | Noroeste | NA | 682.5247
PDBTEnergíaValle de México Norte | PDBT | Energía | Valle de México Norte | MWh | 66979.4304 | GDMTHSINB | GDMTHNoroesteB | SIN | GDMTH | Generación | Energia | Noroeste | B | 86826.303
APBTEnergíaValle de México Norte | APBT | Energía | Valle de México Norte | MWh | 20290.7005 | GDMTHSINI | GDMTHNoroesteI | SIN | GDMTH | Generación | Energia | Noroeste | I | 166633.0914
APMTEnergíaValle de México Norte | APMT | Energía | Valle de México Norte | MWh | 2.4786 | GDMTHSINP | GDMTHNoroesteP | SIN | GDMTH | Generación | Energia | Noroeste | P | 39468.8516
RABTEnergíaValle de México Norte | RABT | Energía | Valle de México Norte | MWh | 1492.5497 | GDMTOSINNA | GDMTONoroesteNA | SIN | GDMTO | Generación | Energia | Noroeste | NA | 84362.2585
RAMTEnergíaValle de México Norte | RAMT | Energía | Valle de México Norte | MWh | 1902.6516 | RAMTSINNA | RAMTNoroesteNA | SIN | RAMT | Generación | Energia | Noroeste | NA | 87159.3455
DB1EnergíaValle de México Sur | DB1 | Energía | Valle de México Sur | MWh | 148340.5036 | DISTSINB | DISTNoroesteB | SIN | DIST | Generación | Energia | Noroeste | B | 15086.4942
DB2EnergíaValle de México Sur | DB2 | Energía | Valle de México Sur | MWh | 93911.0069 | DISTSINI | DISTNoroesteI | SIN | DIST | Generación | Energia | Noroeste | I | 26232.7821
DISTEnergíaValle de México Sur | DIST | Energía | Valle de México Sur | MWh | 12705.8074 | DISTSINP | DISTNoroesteP | SIN | DIST | Generación | Energia | Noroeste | P | 3863.9152
DITEnergíaValle de México Sur | DIT | Energía | Valle de México Sur | MWh | 2397.9881 | DISTSINSP | DISTNoroesteSP | SIN | DIST | Generación | Energia | Noroeste | SP | 0
GDBTEnergíaValle de México Sur | GDBT | Energía | Valle de México Sur | MWh | 18743.9794 | DITSINB | DITNoroesteB | SIN | DIT | Generación | Energia | Noroeste | B | 11782.0637
GDMTHEnergíaValle de México Sur | GDMTH | Energía | Valle de México Sur | MWh | 317854.2191 | DITSINI | DITNoroesteI | SIN | DIT | Generación | Energia | Noroeste | I | 16720.0777
GDMTOEnergíaValle de México Sur | GDMTO | Energía | Valle de México Sur | MWh | 86026.8094 | DITSINP | DITNoroesteP | SIN | DIT | Generación | Energia | Noroeste | P | 1737.7337
PDBTEnergíaValle de México Sur | PDBT | Energía | Valle de México Sur | MWh | 75302.3436 | DITSINSP | DITNoroesteSP | SIN | DIT | Generación | Energia | Noroeste | SP | 0
APBTEnergíaValle de México Sur | APBT | Energía | Valle de México Sur | MWh | 10319.4608 | DB1SINNA | DB1NorteNA | SIN | DB1 | Generación | Energia | Norte | NA | 102154.356
APMTEnergíaValle de México Sur | APMT | Energía | Valle de México Sur | MWh | 1.9979 | DB2SINNA | DB2NorteNA | SIN | DB2 | Generación | Energia | Norte | NA | 149788.3471
RABTEnergíaValle de México Sur | RABT | Energía | Valle de México Sur | MWh | 191.0674 | PDBTSINNA | PDBTNorteNA | SIN | PDBT | Generación | Energia | Norte | NA | 47012.0971
RAMTEnergíaValle de México Sur | RAMT | Energía | Valle de México Sur | MWh | 239.624 | GDBTSINNA | GDBTNorteNA | SIN | GDBT | Generación | Energia | Norte | NA | 603.357
DB1PotenciaBaja California | DB1 | Potencia | Baja California | MW | 219.0936 | RABTSINNA | RABTNorteNA | SIN | RABT | Generación | Energia | Norte | NA | 118519.9932
DB2PotenciaBaja California | DB2 | Potencia | Baja California | MW | 373.7178 | APBTSINNA | APBTNorteNA | SIN | APBT | Generación | Energia | Norte | NA | 11552.8959
DISTPotenciaBaja California | DIST | Potencia | Baja California | MW | 304.6729 | APMTSINNA | APMTNorteNA | SIN | APMT | Generación | Energia | Norte | NA | 5752.3873
DITPotenciaBaja California | DIT | Potencia | Baja California | MW | 71.1723 | GDMTHSINB | GDMTHNorteB | SIN | GDMTH | Generación | Energia | Norte | B | 116533.6786
GDBTPotenciaBaja California | GDBT | Potencia | Baja California | MW | 9.7943 | GDMTHSINI | GDMTHNorteI | SIN | GDMTH | Generación | Energia | Norte | I | 223646.1354
GDMTHPotenciaBaja California | GDMTH | Potencia | Baja California | MW | 799.9355 | GDMTHSINP | GDMTHNorteP | SIN | GDMTH | Generación | Energia | Norte | P | 52973.0083
GDMTOPotenciaBaja California | GDMTO | Potencia | Baja California | MW | 186.1968 | GDMTOSINNA | GDMTONorteNA | SIN | GDMTO | Generación | Energia | Norte | NA | 91500.7144
PDBTPotenciaBaja California | PDBT | Potencia | Baja California | MW | 119.3585 | RAMTSINNA | RAMTNorteNA | SIN | RAMT | Generación | Energia | Norte | NA | 329744.0789
APBTPotenciaBaja California | APBT | Potencia | Baja California | MW | 19.666 | DISTSINB | DISTNorteB | SIN | DIST | Generación | Energia | Norte | B | 45413.3178
APMTPotenciaBaja California | APMT | Potencia | Baja California | MW | 2.0665 | DISTSINI | DISTNorteI | SIN | DIST | Generación | Energia | Norte | I | 78965.8389
RABTPotenciaBaja California | RABT | Potencia | Baja California | MW | 40.7362 | DISTSINP | DISTNorteP | SIN | DIST | Generación | Energia | Norte | P | 11631.1455
RAMTPotenciaBaja California | RAMT | Potencia | Baja California | MW | 37.1885 | DISTSINSP | DISTNorteSP | SIN | DIST | Generación | Energia | Norte | SP | 0
DB1PotenciaBaja California Sur | DB1 | Potencia | Baja California Sur | MW | 35.7609 | DITSINB | DITNorteB | SIN | DIT | Generación | Energia | Norte | B | 75.4572
DB2PotenciaBaja California Sur | DB2 | Potencia | Baja California Sur | MW | 110.245 | DITSINI | DITNorteI | SIN | DIT | Generación | Energia | Norte | I | 107.0823
DISTPotenciaBaja California Sur | DIST | Potencia | Baja California Sur | MW | 10.4568 | DITSINP | DITNorteP | SIN | DIT | Generación | Energia | Norte | P | 11.1292
DITPotenciaBaja California Sur | DIT | Potencia | Baja California Sur | MW | 0 | DITSINSP | DITNorteSP | SIN | DIT | Generación | Energia | Norte | SP | 0
GDBTPotenciaBaja California Sur | GDBT | Potencia | Baja California Sur | MW | 2.9406 | DB1SINNA | DB1OrienteNA | SIN | DB1 | Generación | Energia | Oriente | NA | 138020.9506
GDMTHPotenciaBaja California Sur | GDMTH | Potencia | Baja California Sur | MW | 191.3278 | DB2SINNA | DB2OrienteNA | SIN | DB2 | Generación | Energia | Oriente | NA | 178737.42
GDMTOPotenciaBaja California Sur | GDMTO | Potencia | Baja California Sur | MW | 44.2075 | PDBTSINNA | PDBTOrienteNA | SIN | PDBT | Generación | Energia | Oriente | NA | 62474.8179
PDBTPotenciaBaja California Sur | PDBT | Potencia | Baja California Sur | MW | 38.2631 | GDBTSINNA | GDBTOrienteNA | SIN | GDBT | Generación | Energia | Oriente | NA | 995.4743
APBTPotenciaBaja California Sur | APBT | Potencia | Baja California Sur | MW | 5.2603 | RABTSINNA | RABTOrienteNA | SIN | RABT | Generación | Energia | Oriente | NA | 7644.4544
APMTPotenciaBaja California Sur | APMT | Potencia | Baja California Sur | MW | 0.056501 | APBTSINNA | APBTOrienteNA | SIN | APBT | Generación | Energia | Oriente | NA | 19255.3371
RABTPotenciaBaja California Sur | RABT | Potencia | Baja California Sur | MW | 22.579 | APMTSINNA | APMTOrienteNA | SIN | APMT | Generación | Energia | Oriente | NA | 1237.4186
RAMTPotenciaBaja California Sur | RAMT | Potencia | Baja California Sur | MW | 23.4569 | GDMTHSINB | GDMTHOrienteB | SIN | GDMTH | Generación | Energia | Oriente | B | 48871.3644
DB1PotenciaBajío | DB1 | Potencia | Bajío | MW | 532.5386 | GDMTHSINI | GDMTHOrienteI | SIN | GDMTH | Generación | Energia | Oriente | I | 93791.6996
DB2PotenciaBajío | DB2 | Potencia | Bajío | MW | 326.9013 | GDMTHSINP | GDMTHOrienteP | SIN | GDMTH | Generación | Energia | Oriente | P | 22215.5794
DISTPotenciaBajío | DIST | Potencia | Bajío | MW | 413.4165 | GDMTOSINNA | GDMTOOrienteNA | SIN | GDMTO | Generación | Energia | Oriente | NA | 68185.359
DITPotenciaBajío | DIT | Potencia | Bajío | MW | 123.8499 | RAMTSINNA | RAMTOrienteNA | SIN | RAMT | Generación | Energia | Oriente | NA | 10616.9682
GDBTPotenciaBajío | GDBT | Potencia | Bajío | MW | 1.5394 | DISTSINB | DISTOrienteB | SIN | DIST | Generación | Energia | Oriente | B | 43447.0006
GDMTHPotenciaBajío | GDMTH | Potencia | Bajío | MW | 1480.2784 | DISTSINI | DISTOrienteI | SIN | DIST | Generación | Energia | Oriente | I | 75546.7562
GDMTOPotenciaBajío | GDMTO | Potencia | Bajío | MW | 364.452 | DISTSINP | DISTOrienteP | SIN | DIST | Generación | Energia | Oriente | P | 11127.5373
PDBTPotenciaBajío | PDBT | Potencia | Bajío | MW | 245.4127 | DISTSINSP | DISTOrienteSP | SIN | DIST | Generación | Energia | Oriente | SP | 0
APBTPotenciaBajío | APBT | Potencia | Bajío | MW | 68.09 | DITSINB | DITOrienteB | SIN | DIT | Generación | Energia | Oriente | B | 15549.6626
APMTPotenciaBajío | APMT | Potencia | Bajío | MW | 20.2199 | DITSINI | DITOrienteI | SIN | DIT | Generación | Energia | Oriente | I | 22066.7257
RABTPotenciaBajío | RABT | Potencia | Bajío | MW | 220.1359 | DITSINP | DITOrienteP | SIN | DIT | Generación | Energia | Oriente | P | 2293.416
RAMTPotenciaBajío | RAMT | Potencia | Bajío | MW | 634.5447 | DITSINSP | DITOrienteSP | SIN | DIT | Generación | Energia | Oriente | SP | 0
DB1PotenciaCentro Occidente | DB1 | Potencia | Centro Occidente | MW | 264.1657 | DB1SINNA | DB1PeninsularNA | SIN | DB1 | Generación | Energia | Peninsular | NA | 101549.1086
DB2PotenciaCentro Occidente | DB2 | Potencia | Centro Occidente | MW | 238.7062 | DB2SINNA | DB2PeninsularNA | SIN | DB2 | Generación | Energia | Peninsular | NA | 259555.8438
DISTPotenciaCentro Occidente | DIST | Potencia | Centro Occidente | MW | 139.3384 | PDBTSINNA | PDBTPeninsularNA | SIN | PDBT | Generación | Energia | Peninsular | NA | 64432.9647
DITPotenciaCentro Occidente | DIT | Potencia | Centro Occidente | MW | 0 | GDBTSINNA | GDBTPeninsularNA | SIN | GDBT | Generación | Energia | Peninsular | NA | 1275.7939
GDBTPotenciaCentro Occidente | GDBT | Potencia | Centro Occidente | MW | 1.0272 | RABTSINNA | RABTPeninsularNA | SIN | RABT | Generación | Energia | Peninsular | NA | 8054.4565
GDMTHPotenciaCentro Occidente | GDMTH | Potencia | Centro Occidente | MW | 316.1329 | APBTSINNA | APBTPeninsularNA | SIN | APBT | Generación | Energia | Peninsular | NA | 15564.6188
GDMTOPotenciaCentro Occidente | GDMTO | Potencia | Centro Occidente | MW | 137.5083 | APMTSINNA | APMTPeninsularNA | SIN | APMT | Generación | Energia | Peninsular | NA | 1984.1653
PDBTPotenciaCentro Occidente | PDBT | Potencia | Centro Occidente | MW | 139.0904 | GDMTHSINB | GDMTHPeninsularB | SIN | GDMTH | Generación | Energia | Peninsular | B | 111535.7203
APBTPotenciaCentro Occidente | APBT | Potencia | Centro Occidente | MW | 38.2968 | GDMTHSINI | GDMTHPeninsularI | SIN | GDMTH | Generación | Energia | Peninsular | I | 214054.2811
APMTPotenciaCentro Occidente | APMT | Potencia | Centro Occidente | MW | 2.2121 | GDMTHSINP | GDMTHPeninsularP | SIN | GDMTH | Generación | Energia | Peninsular | P | 50701.0737
RABTPotenciaCentro Occidente | RABT | Potencia | Centro Occidente | MW | 79.892 | GDMTOSINNA | GDMTOPeninsularNA | SIN | GDMTO | Generación | Energia | Peninsular | NA | 77198.8528
RAMTPotenciaCentro Occidente | RAMT | Potencia | Centro Occidente | MW | 162.4722 | RAMTSINNA | RAMTPeninsularNA | SIN | RAMT | Generación | Energia | Peninsular | NA | 11242.4117
DB1PotenciaCentro Oriente | DB1 | Potencia | Centro Oriente | MW | 363.952 | DISTSINB | DISTPeninsularB | SIN | DIST | Generación | Energia | Peninsular | B | 4731.6991
DB2PotenciaCentro Oriente | DB2 | Potencia | Centro Oriente | MW | 223.7084 | DISTSINI | DISTPeninsularI | SIN | DIST | Generación | Energia | Peninsular | I | 8227.5995
DISTPotenciaCentro Oriente | DIST | Potencia | Centro Oriente | MW | 110.007 | DISTSINP | DISTPeninsularP | SIN | DIST | Generación | Energia | Peninsular | P | 1211.871
DITPotenciaCentro Oriente | DIT | Potencia | Centro Oriente | MW | 188.7046 | DISTSINSP | DISTPeninsularSP | SIN | DIST | Generación | Energia | Peninsular | SP | 0
GDBTPotenciaCentro Oriente | GDBT | Potencia | Centro Oriente | MW | 7.2747 | DITSINB | DITPeninsularB | SIN | DIT | Generación | Energia | Peninsular | B | 333.2404
GDMTHPotenciaCentro Oriente | GDMTH | Potencia | Centro Oriente | MW | 637.9487 | DITSINI | DITPeninsularI | SIN | DIT | Generación | Energia | Peninsular | I | 472.9057
GDMTOPotenciaCentro Oriente | GDMTO | Potencia | Centro Oriente | MW | 196.8241 | DITSINP | DITPeninsularP | SIN | DIT | Generación | Energia | Peninsular | P | 49.1495
PDBTPotenciaCentro Oriente | PDBT | Potencia | Centro Oriente | MW | 187.8036 | DITSINSP | DITPeninsularSP | SIN | DIT | Generación | Energia | Peninsular | SP | 0
APBTPotenciaCentro Oriente | APBT | Potencia | Centro Oriente | MW | 71.2342 | DB1SINNA | DB1SuresteNA | SIN | DB1 | Generación | Energia | Sureste | NA | 148286.4827
APMTPotenciaCentro Oriente | APMT | Potencia | Centro Oriente | MW | 1.8313 | DB2SINNA | DB2SuresteNA | SIN | DB2 | Generación | Energia | Sureste | NA | 290938.8243
RABTPotenciaCentro Oriente | RABT | Potencia | Centro Oriente | MW | 57.4095 | PDBTSINNA | PDBTSuresteNA | SIN | PDBT | Generación | Energia | Sureste | NA | 82725.074
RAMTPotenciaCentro Oriente | RAMT | Potencia | Centro Oriente | MW | 100.9802 | GDBTSINNA | GDBTSuresteNA | SIN | GDBT | Generación | Energia | Sureste | NA | 2161.6253
DB1PotenciaCentro Sur | DB1 | Potencia | Centro Sur | MW | 304.1088 | RABTSINNA | RABTSuresteNA | SIN | RABT | Generación | Energia | Sureste | NA | 8487.4313
DB2PotenciaCentro Sur | DB2 | Potencia | Centro Sur | MW | 294.3191 | APBTSINNA | APBTSuresteNA | SIN | APBT | Generación | Energia | Sureste | NA | 25298.3023
DISTPotenciaCentro Sur | DIST | Potencia | Centro Sur | MW | 220.2213 | APMTSINNA | APMTSuresteNA | SIN | APMT | Generación | Energia | Sureste | NA | 1383.1162
DITPotenciaCentro Sur | DIT | Potencia | Centro Sur | MW | 23.6653 | GDMTHSINB | GDMTHSuresteB | SIN | GDMTH | Generación | Energia | Sureste | B | 43282.9641
GDBTPotenciaCentro Sur | GDBT | Potencia | Centro Sur | MW | 5.5609 | GDMTHSINI | GDMTHSuresteI | SIN | GDMTH | Generación | Energia | Sureste | I | 83066.696
GDMTHPotenciaCentro Sur | GDMTH | Potencia | Centro Sur | MW | 323.3042 | GDMTHSINP | GDMTHSuresteP | SIN | GDMTH | Generación | Energia | Sureste | P | 19675.2462
GDMTOPotenciaCentro Sur | GDMTO | Potencia | Centro Sur | MW | 136.068 | GDMTOSINNA | GDMTOSuresteNA | SIN | GDMTO | Generación | Energia | Sureste | NA | 71589.4316
PDBTPotenciaCentro Sur | PDBT | Potencia | Centro Sur | MW | 121.8516 | RAMTSINNA | RAMTSuresteNA | SIN | RAMT | Generación | Energia | Sureste | NA | 11589.4619
APBTPotenciaCentro Sur | APBT | Potencia | Centro Sur | MW | 52.2538 | DISTSINB | DISTSuresteB | SIN | DIST | Generación | Energia | Sureste | B | 17774.2412
APMTPotenciaCentro Sur | APMT | Potencia | Centro Sur | MW | 0.23269 | DISTSINI | DISTSuresteI | SIN | DIST | Generación | Energia | Sureste | I | 30906.3053
RABTPotenciaCentro Sur | RABT | Potencia | Centro Sur | MW | 9.674 | DISTSINP | DISTSuresteP | SIN | DIST | Generación | Energia | Sureste | P | 4552.2942
RAMTPotenciaCentro Sur | RAMT | Potencia | Centro Sur | MW | 19.7587 | DISTSINSP | DISTSuresteSP | SIN | DIST | Generación | Energia | Sureste | SP | 0
DB1PotenciaGolfo Centro | DB1 | Potencia | Golfo Centro | MW | 207.3579 | DITSINB | DITSuresteB | SIN | DIT | Generación | Energia | Sureste | B | 725.5231
DB2PotenciaGolfo Centro | DB2 | Potencia | Golfo Centro | MW | 274.9611 | DITSINI | DITSuresteI | SIN | DIT | Generación | Energia | Sureste | I | 1029.5992
DISTPotenciaGolfo Centro | DIST | Potencia | Golfo Centro | MW | 212.9072 | DITSINP | DITSuresteP | SIN | DIT | Generación | Energia | Sureste | P | 107.0072
DITPotenciaGolfo Centro | DIT | Potencia | Golfo Centro | MW | 58.7913 | DITSINSP | DITSuresteSP | SIN | DIT | Generación | Energia | Sureste | SP | 0
GDBTPotenciaGolfo Centro | GDBT | Potencia | Golfo Centro | MW | 1.0752 | DB1SINNA | DB1Valle de México CentroNA | SIN | DB1 | Generación | Energia | Valle de México Centro | NA | 107402.4663
GDMTHPotenciaGolfo Centro | GDMTH | Potencia | Golfo Centro | MW | 443.2981 | DB2SINNA | DB2Valle de México CentroNA | SIN | DB2 | Generación | Energia | Valle de México Centro | NA | 68708.5245
GDMTOPotenciaGolfo Centro | GDMTO | Potencia | Golfo Centro | MW | 129.1303 | PDBTSINNA | PDBTValle de México CentroNA | SIN | PDBT | Generación | Energia | Valle de México Centro | NA | 88866.9486
PDBTPotenciaGolfo Centro | PDBT | Potencia | Golfo Centro | MW | 93.9471 | GDBTSINNA | GDBTValle de México CentroNA | SIN | GDBT | Generación | Energia | Valle de México Centro | NA | 34626.9069
APBTPotenciaGolfo Centro | APBT | Potencia | Golfo Centro | MW | 33.3516 | RABTSINNA | RABTValle de México CentroNA | SIN | RABT | Generación | Energia | Valle de México Centro | NA | 509.3709
APMTPotenciaGolfo Centro | APMT | Potencia | Golfo Centro | MW | 4.0381 | APBTSINNA | APBTValle de México CentroNA | SIN | APBT | Generación | Energia | Valle de México Centro | NA | 6533.2827
RABTPotenciaGolfo Centro | RABT | Potencia | Golfo Centro | MW | 41.7839 | APMTSINNA | APMTValle de México CentroNA | SIN | APMT | Generación | Energia | Valle de México Centro | NA | 81.6097
RAMTPotenciaGolfo Centro | RAMT | Potencia | Golfo Centro | MW | 96.2721 | GDMTHSINB | GDMTHValle de México CentroB | SIN | GDMTH | Generación | Energia | Valle de México Centro | B | 80652.9371
DB1PotenciaGolfo Norte | DB1 | Potencia | Golfo Norte | MW | 359.9764 | GDMTHSINI | GDMTHValle de México CentroI | SIN | GDMTH | Generación | Energia | Valle de México Centro | I | 154785.4483
DB2PotenciaGolfo Norte | DB2 | Potencia | Golfo Norte | MW | 872.7304 | GDMTHSINP | GDMTHValle de México CentroP | SIN | GDMTH | Generación | Energia | Valle de México Centro | P | 36662.6091
DISTPotenciaGolfo Norte | DIST | Potencia | Golfo Norte | MW | 522.0697 | GDMTOSINNA | GDMTOValle de México CentroNA | SIN | GDMTO | Generación | Energia | Valle de México Centro | NA | 47796.4372
DITPotenciaGolfo Norte | DIT | Potencia | Golfo Norte | MW | 61.3543 | RAMTSINNA | RAMTValle de México CentroNA | SIN | RAMT | Generación | Energia | Valle de México Centro | NA | 658.2845
GDBTPotenciaGolfo Norte | GDBT | Potencia | Golfo Norte | MW | 4.9189 | DISTSINB | DISTValle de México CentroB | SIN | DIST | Generación | Energia | Valle de México Centro | B | 1580.5601
GDMTHPotenciaGolfo Norte | GDMTH | Potencia | Golfo Norte | MW | 2144.5238 | DISTSINI | DISTValle de México CentroI | SIN | DIST | Generación | Energia | Valle de México Centro | I | 2748.3183
GDMTOPotenciaGolfo Norte | GDMTO | Potencia | Golfo Norte | MW | 389.437 | DISTSINP | DISTValle de México CentroP | SIN | DIST | Generación | Energia | Valle de México Centro | P | 404.8091
PDBTPotenciaGolfo Norte | PDBT | Potencia | Golfo Norte | MW | 168.3593 | DISTSINSP | DISTValle de México CentroSP | SIN | DIST | Generación | Energia | Valle de México Centro | SP | 0
APBTPotenciaGolfo Norte | APBT | Potencia | Golfo Norte | MW | 43.9003 | DITSINB | DITValle de México CentroB | SIN | DIT | Generación | Energia | Valle de México Centro | B | 0
APMTPotenciaGolfo Norte | APMT | Potencia | Golfo Norte | MW | 28.7658 | DITSINI | DITValle de México CentroI | SIN | DIT | Generación | Energia | Valle de México Centro | I | 0
RABTPotenciaGolfo Norte | RABT | Potencia | Golfo Norte | MW | 20.677 | DITSINP | DITValle de México CentroP | SIN | DIT | Generación | Energia | Valle de México Centro | P | 0
RAMTPotenciaGolfo Norte | RAMT | Potencia | Golfo Norte | MW | 33.4454 | DITSINSP | DITValle de México CentroSP | SIN | DIT | Generación | Energia | Valle de México Centro | SP | 0
DB1PotenciaJalisco | DB1 | Potencia | Jalisco | MW | 428.1447 | DB1SINNA | DB1Valle de México NorteNA | SIN | DB1 | Generación | Energia | Valle de México Norte | NA | 141978.9434
DB2PotenciaJalisco | DB2 | Potencia | Jalisco | MW | 312.3257 | DB2SINNA | DB2Valle de México NorteNA | SIN | DB2 | Generación | Energia | Valle de México Norte | NA | 88216.2871
DISTPotenciaJalisco | DIST | Potencia | Jalisco | MW | 188.1621 | PDBTSINNA | PDBTValle de México NorteNA | SIN | PDBT | Generación | Energia | Valle de México Norte | NA | 66979.4304
DITPotenciaJalisco | DIT | Potencia | Jalisco | MW | 32.4134 | GDBTSINNA | GDBTValle de México NorteNA | SIN | GDBT | Generación | Energia | Valle de México Norte | NA | 13367.0337
GDBTPotenciaJalisco | GDBT | Potencia | Jalisco | MW | 6.1718 | RABTSINNA | RABTValle de México NorteNA | SIN | RABT | Generación | Energia | Valle de México Norte | NA | 1492.5497
GDMTHPotenciaJalisco | GDMTH | Potencia | Jalisco | MW | 1015.8743 | APBTSINNA | APBTValle de México NorteNA | SIN | APBT | Generación | Energia | Valle de México Norte | NA | 20290.7005
GDMTOPotenciaJalisco | GDMTO | Potencia | Jalisco | MW | 342.0329 | APMTSINNA | APMTValle de México NorteNA | SIN | APMT | Generación | Energia | Valle de México Norte | NA | 2.4786
PDBTPotenciaJalisco | PDBT | Potencia | Jalisco | MW | 228.9354 | GDMTHSINB | GDMTHValle de México NorteB | SIN | GDMTH | Generación | Energia | Valle de México Norte | B | 103035.9444
APBTPotenciaJalisco | APBT | Potencia | Jalisco | MW | 36.9705 | GDMTHSINI | GDMTHValle de México NorteI | SIN | GDMTH | Generación | Energia | Valle de México Norte | I | 197741.8978
APMTPotenciaJalisco | APMT | Potencia | Jalisco | MW | 8.0736 | GDMTHSINP | GDMTHValle de México NorteP | SIN | GDMTH | Generación | Energia | Valle de México Norte | P | 46837.3092
RABTPotenciaJalisco | RABT | Potencia | Jalisco | MW | 79.1692 | GDMTOSINNA | GDMTOValle de México NorteNA | SIN | GDMTO | Generación | Energia | Valle de México Norte | NA | 63827.9416
RAMTPotenciaJalisco | RAMT | Potencia | Jalisco | MW | 149.4238 | RAMTSINNA | RAMTValle de México NorteNA | SIN | RAMT | Generación | Energia | Valle de México Norte | NA | 1902.6516
DB1PotenciaNoroeste | DB1 | Potencia | Noroeste | MW | 155.8126 | DISTSINB | DISTValle de México NorteB | SIN | DIST | Generación | Energia | Valle de México Norte | B | 35853.7319
DB2PotenciaNoroeste | DB2 | Potencia | Noroeste | MW | 615.5317 | DISTSINI | DISTValle de México NorteI | SIN | DIST | Generación | Energia | Valle de México Norte | I | 62343.3863
DISTPotenciaNoroeste | DIST | Potencia | Noroeste | MW | 82.0677 | DISTSINP | DISTValle de México NorteP | SIN | DIST | Generación | Energia | Valle de México Norte | P | 9182.7683
DITPotenciaNoroeste | DIT | Potencia | Noroeste | MW | 57.2465 | DISTSINSP | DISTValle de México NorteSP | SIN | DIST | Generación | Energia | Valle de México Norte | SP | 0
GDBTPotenciaNoroeste | GDBT | Potencia | Noroeste | MW | 2.2769 | DITSINB | DITValle de México NorteB | SIN | DIT | Generación | Energia | Valle de México Norte | B | 10451.4044
GDMTHPotenciaNoroeste | GDMTH | Potencia | Noroeste | MW | 690.7382 | DITSINI | DITValle de México NorteI | SIN | DIT | Generación | Energia | Valle de México Norte | I | 14831.7221
GDMTOPotenciaNoroeste | GDMTO | Potencia | Noroeste | MW | 206.1639 | DITSINP | DITValle de México NorteP | SIN | DIT | Generación | Energia | Valle de México Norte | P | 1541.4751
PDBTPotenciaNoroeste | PDBT | Potencia | Noroeste | MW | 130.7139 | DITSINSP | DITValle de México NorteSP | SIN | DIT | Generación | Energia | Valle de México Norte | SP | 0
APBTPotenciaNoroeste | APBT | Potencia | Noroeste | MW | 38.1808 | DB1SINNA | DB1Valle de México SurNA | SIN | DB1 | Generación | Energia | Valle de México Sur | NA | 148340.5036
APMTPotenciaNoroeste | APMT | Potencia | Noroeste | MW | 1.8347 | DB2SINNA | DB2Valle de México SurNA | SIN | DB2 | Generación | Energia | Valle de México Sur | NA | 93911.0069
RABTPotenciaNoroeste | RABT | Potencia | Noroeste | MW | 119.0551 | PDBTSINNA | PDBTValle de México SurNA | SIN | PDBT | Generación | Energia | Valle de México Sur | NA | 75302.3436
RAMTPotenciaNoroeste | RAMT | Potencia | Noroeste | MW | 234.2993 | GDBTSINNA | GDBTValle de México SurNA | SIN | GDBT | Generación | Energia | Valle de México Sur | NA | 18743.9794
DB1PotenciaNorte | DB1 | Potencia | Norte | MW | 232.7191 | RABTSINNA | RABTValle de México SurNA | SIN | RABT | Generación | Energia | Valle de México Sur | NA | 191.0674
DB2PotenciaNorte | DB2 | Potencia | Norte | MW | 341.2346 | APBTSINNA | APBTValle de México SurNA | SIN | APBT | Generación | Energia | Valle de México Sur | NA | 10319.4608
DISTPotenciaNorte | DIST | Potencia | Norte | MW | 247.0399 | APMTSINNA | APMTValle de México SurNA | SIN | APMT | Generación | Energia | Valle de México Sur | NA | 1.9979
DITPotenciaNorte | DIT | Potencia | Norte | MW | 0.36663 | GDMTHSINB | GDMTHValle de México SurB | SIN | GDMTH | Generación | Energia | Valle de México Sur | B | 94214.5632
GDBTPotenciaNorte | GDBT | Potencia | Norte | MW | 1.655 | GDMTHSINI | GDMTHValle de México SurI | SIN | GDMTH | Generación | Energia | Valle de México Sur | I | 180812.3043
GDMTHPotenciaNorte | GDMTH | Potencia | Norte | MW | 927.0723 | GDMTHSINP | GDMTHValle de México SurP | SIN | GDMTH | Generación | Energia | Valle de México Sur | P | 42827.3517
GDMTOPotenciaNorte | GDMTO | Potencia | Norte | MW | 223.6088 | GDMTOSINNA | GDMTOValle de México SurNA | SIN | GDMTO | Generación | Energia | Valle de México Sur | NA | 86026.8094
PDBTPotenciaNorte | PDBT | Potencia | Norte | MW | 108.9453 | RAMTSINNA | RAMTValle de México SurNA | SIN | RAMT | Generación | Energia | Valle de México Sur | NA | 239.624
APBTPotenciaNorte | APBT | Potencia | Norte | MW | 31.0562 | DISTSINB | DISTValle de México SurB | SIN | DIST | Generación | Energia | Valle de México Sur | B | 4242.4203
APMTPotenciaNorte | APMT | Potencia | Norte | MW | 15.4634 | DISTSINI | DISTValle de México SurI | SIN | DIST | Generación | Energia | Valle de México Sur | I | 7376.829
RABTPotenciaNorte | RABT | Potencia | Norte | MW | 318.6021 | DISTSINP | DISTValle de México SurP | SIN | DIST | Generación | Energia | Valle de México Sur | P | 1086.5581
RAMTPotenciaNorte | RAMT | Potencia | Norte | MW | 886.4088 | DISTSINSP | DISTValle de México SurSP | SIN | DIST | Generación | Energia | Valle de México Sur | SP | 0
DB1PotenciaOriente | DB1 | Potencia | Oriente | MW | 314.4272 | DITSINB | DITValle de México SurB | SIN | DIT | Generación | Energia | Valle de México Sur | B | 934.3044
DB2PotenciaOriente | DB2 | Potencia | Oriente | MW | 407.1838 | DITSINI | DITValle de México SurI | SIN | DIT | Generación | Energia | Valle de México Sur | I | 1325.8834
DISTPotenciaOriente | DIST | Potencia | Oriente | MW | 236.3435 | DITSINP | DITValle de México SurP | SIN | DIT | Generación | Energia | Valle de México Sur | P | 137.8003
DITPotenciaOriente | DIT | Potencia | Oriente | MW | 75.5524 | DITSINSP | DITValle de México SurSP | SIN | DIT | Generación | Energia | Valle de México Sur | SP | 0
GDBTPotenciaOriente | GDBT | Potencia | Oriente | MW | 2.7306
GDMTHPotenciaOriente | GDMTH | Potencia | Oriente | MW | 388.7914
GDMTOPotenciaOriente | GDMTO | Potencia | Oriente | MW | 166.6309
PDBTPotenciaOriente | PDBT | Potencia | Oriente | MW | 144.7785
APBTPotenciaOriente | APBT | Potencia | Oriente | MW | 51.7617
APMTPotenciaOriente | APMT | Potencia | Oriente | MW | 3.3264
RABTPotenciaOriente | RABT | Potencia | Oriente | MW | 20.5496
RAMTPotenciaOriente | RAMT | Potencia | Oriente | MW | 28.5402
DB1PotenciaPeninsular | DB1 | Potencia | Peninsular | MW | 231.3402
DB2PotenciaPeninsular | DB2 | Potencia | Peninsular | MW | 591.2973
DISTPotenciaPeninsular | DIST | Potencia | Peninsular | MW | 25.7396
DITPotenciaPeninsular | DIT | Potencia | Peninsular | MW | 1.6191
GDBTPotenciaPeninsular | GDBT | Potencia | Peninsular | MW | 3.4995
GDMTHPotenciaPeninsular | GDMTH | Potencia | Peninsular | MW | 887.3115
GDMTOPotenciaPeninsular | GDMTO | Potencia | Peninsular | MW | 188.658
PDBTPotenciaPeninsular | PDBT | Potencia | Peninsular | MW | 149.3163
APBTPotenciaPeninsular | APBT | Potencia | Peninsular | MW | 41.8404
APMTPotenciaPeninsular | APMT | Potencia | Peninsular | MW | 5.3338
RABTPotenciaPeninsular | RABT | Potencia | Peninsular | MW | 21.6518
RAMTPotenciaPeninsular | RAMT | Potencia | Peninsular | MW | 30.2215
DB1PotenciaSureste | DB1 | Potencia | Sureste | MW | 337.8132
DB2PotenciaSureste | DB2 | Potencia | Sureste | MW | 662.7912
DISTPotenciaSureste | DIST | Potencia | Sureste | MW | 96.6885
DITPotenciaSureste | DIT | Potencia | Sureste | MW | 3.5252
GDBTPotenciaSureste | GDBT | Potencia | Sureste | MW | 5.9294
GDMTHPotenciaSureste | GDMTH | Potencia | Sureste | MW | 344.3334
GDMTOPotenciaSureste | GDMTO | Potencia | Sureste | MW | 174.9497
PDBTPotenciaSureste | PDBT | Potencia | Sureste | MW | 191.7062
APBTPotenciaSureste | APBT | Potencia | Sureste | MW | 68.0062
APMTPotenciaSureste | APMT | Potencia | Sureste | MW | 3.7181
RABTPotenciaSureste | RABT | Potencia | Sureste | MW | 22.8157
RAMTPotenciaSureste | RAMT | Potencia | Sureste | MW | 31.1545
DB1PotenciaValle de México Centro | DB1 | Potencia | Valle de México Centro | MW | 244.6748
DB2PotenciaValle de México Centro | DB2 | Potencia | Valle de México Centro | MW | 156.5257
DISTPotenciaValle de México Centro | DIST | Potencia | Valle de México Centro | MW | 8.598
DITPotenciaValle de México Centro | DIT | Potencia | Valle de México Centro | MW | 0
GDBTPotenciaValle de México Centro | GDBT | Potencia | Valle de México Centro | MW | 94.9827
GDMTHPotenciaValle de México Centro | GDMTH | Potencia | Valle de México Centro | MW | 641.6266
GDMTOPotenciaValle de México Centro | GDMTO | Potencia | Valle de México Centro | MW | 116.8046
PDBTPotenciaValle de México Centro | PDBT | Potencia | Valle de México Centro | MW | 205.9394
APBTPotenciaValle de México Centro | APBT | Potencia | Valle de México Centro | MW | 17.5626
APMTPotenciaValle de México Centro | APMT | Potencia | Valle de México Centro | MW | 0.21938
RABTPotenciaValle de México Centro | RABT | Potencia | Valle de México Centro | MW | 1.3693
RAMTPotenciaValle de México Centro | RAMT | Potencia | Valle de México Centro | MW | 1.7696
DB1PotenciaValle de México Norte | DB1 | Potencia | Valle de México Norte | MW | 323.4439
DB2PotenciaValle de México Norte | DB2 | Potencia | Valle de México Norte | MW | 200.9666
DISTPotenciaValle de México Norte | DIST | Potencia | Valle de México Norte | MW | 195.0376
DITPotenciaValle de México Norte | DIT | Potencia | Valle de México Norte | MW | 50.7811
GDBTPotenciaValle de México Norte | GDBT | Potencia | Valle de México Norte | MW | 36.6662
GDMTHPotenciaValle de México Norte | GDMTH | Potencia | Valle de México Norte | MW | 819.6924
GDMTOPotenciaValle de México Norte | GDMTO | Potencia | Valle de México Norte | MW | 155.9823
PDBTPotenciaValle de México Norte | PDBT | Potencia | Valle de México Norte | MW | 155.2174
APBTPotenciaValle de México Norte | APBT | Potencia | Valle de México Norte | MW | 54.5449
APMTPotenciaValle de México Norte | APMT | Potencia | Valle de México Norte | MW | 0.0066629
RABTPotenciaValle de México Norte | RABT | Potencia | Valle de México Norte | MW | 4.0122
RAMTPotenciaValle de México Norte | RAMT | Potencia | Valle de México Norte | MW | 5.1147
DB1PotenciaValle de México Sur | DB1 | Potencia | Valle de México Sur | MW | 337.9363
DB2PotenciaValle de México Sur | DB2 | Potencia | Valle de México Sur | MW | 213.9398
DISTPotenciaValle de México Sur | DIST | Potencia | Valle de México Sur | MW | 23.078
DITPotenciaValle de México Sur | DIT | Potencia | Valle de México Sur | MW | 4.5396
GDBTPotenciaValle de México Sur | GDBT | Potencia | Valle de México Sur | MW | 51.4153
GDMTHPotenciaValle de México Sur | GDMTH | Potencia | Valle de México Sur | MW | 749.5148
GDMTOPotenciaValle de México Sur | GDMTO | Potencia | Valle de México Sur | MW | 210.2317
PDBTPotenciaValle de México Sur | PDBT | Potencia | Valle de México Sur | MW | 174.5049
APBTPotenciaValle de México Sur | APBT | Potencia | Valle de México Sur | MW | 27.7405
APMTPotenciaValle de México Sur | APMT | Potencia | Valle de México Sur | MW | 0.0053707
RABTPotenciaValle de México Sur | RABT | Potencia | Valle de México Sur | MW | 0.51362
RAMTPotenciaValle de México Sur | RAMT | Potencia | Valle de México Sur | MW | 0.64415

## EC_MARZO_2025
Comisión Reguladora de Energía
Unidad de Electricidad
|  |  | Energía - Capacidad | [10 empty] | Regresar
1. Energía - Capacidad
| División | Categoría tarifaria | Energía (kWh) | Capacidad (kW) | Factor de pérdidas | FC | FCp Fórmula de Buller-Woodrow | Pérdidas por Potencia | Factor elevación por potencia | Demanda no coincidente | Factor de diversidad | Demanda Coincidente | Demanda Coincidente/No Coincidente | Demanda/Energía a Facturar
DB1Baja California | Baja California | DB1 | 96173308.6417 | 219093.559 | 1.1539 | 0.59 | 0.42067 | 47304.8498 | 1.2159 | 266398.4088 | 1 | 266398.4088 | 266398.4088 | 96173308.6417
DB2Baja California | Baja California | DB2 | 164047183.4154 | 373717.8408 | 1.1539 | 0.59 | 0.42067 | 80690.0323 | 1.2159 | 454407.8731 | 1.0063 | 451585.464 | 454407.8731 | 164047183.4154
PDBTBaja California | Baja California | PDBT | 51505588.2072 | 119358.5192 | 1.1539 | 0.58 | 0.40948 | 26026.4125 | 1.2181 | 145384.9317 | 1.18 | 123207.5693 | 145384.9317 | 51505588.2072
GDBTBaja California | Baja California | GDBT | 3570613.8306 | 9794.3105 | 1.1539 | 0.49 | 0.31507 | 2344.9224 | 1.2394 | 12139.2329 | 1.29 | 9410.2581 | 12139.2329 | 12139.2329
RABTBaja California | Baja California | RABT | 15153853.0041 | 40736.164 | 1.1539 | 0.5 | 0.325 | 9647.8904 | 1.2368 | 50384.0544 | 1.05 | 47984.8137 | 50384.0544 | 15153853.0041
APBTBaja California | Baja California | APBT | 7315751.1888 | 19665.9978 | 1.1539 | 0.5 | 0.325 | 4657.6647 | 1.2368 | 24323.6625 | 1 | 24323.6625 | 24323.6625 | 7315751.1888
APMTBaja California | Baja California | APMT | 768740.5411 | 2066.5068 | 1.0106 | 0.5 | 0.325 | 33.8462 | 1.0164 | 2100.353 | 1 | 2100.353 | 2100.353 | 768740.5411
GDMTHBaja California | Baja California | GDMTH | 339236648.6174 | 799935.5042 | 1.0106 | 0.57 | 0.39843 | 12183.2809 | 1.0152 | 812118.7851 | 1.25 | 649695.0281 | 649695.0281 | 649695.0281
GDMTOBaja California | Baja California | GDMTO | 76191726.1761 | 186196.7893 | 1.0106 | 0.55 | 0.37675 | 2893.7971 | 1.0155 | 189090.5864 | 1.05 | 180086.2728 | 189090.5864 | 189090.5864
RAMTBaja California | Baja California | RAMT | 13834125.8333 | 37188.5103 | 1.0106 | 0.5 | 0.325 | 609.0906 | 1.0164 | 37797.6009 | 1.05 | 35997.7151 | 37797.6009 | 37797.6009
DISTBaja California | Baja California | DIST | 167740739.0646 | 304672.9495 | 1 | 0.74 | 0.60532 | 0 | 1 | 304672.9495 | 1.35 | 225683.6663 | 225683.6663 | 225683.6663
DITBaja California | Baja California | DIT | 37596032.5617 | 71172.2561 | 1 | 0.71 | 0.56587 | 0 | 1 | 71172.2561 | 2.5 | 28468.9024 | 28468.9024 | 28468.9024
DB1Baja California Sur | Baja California Sur | DB1 | 15697589.833 | 35760.8662 | 1.1539 | 0.59 | 0.42067 | 7721.1873 | 1.2159 | 43482.0535 | 1 | 43482.0535 | 43482.0535 | 15697589.833
DB2Baja California Sur | Baja California Sur | DB2 | 48393128.3085 | 110244.9615 | 1.1539 | 0.59 | 0.42067 | 23803.1705 | 1.2159 | 134048.1321 | 1.0063 | 133215.535 | 134048.1321 | 48393128.3085
PDBTBaja California Sur | Baja California Sur | PDBT | 16511305.0117 | 38263.128 | 1.1539 | 0.58 | 0.40948 | 8343.3672 | 1.2181 | 46606.4952 | 1.18 | 39497.0299 | 46606.4952 | 16511305.0117
GDBTBaja California Sur | Baja California Sur | GDBT | 1072010.2094 | 2940.5591 | 1.1539 | 0.49 | 0.31507 | 704.0192 | 1.2394 | 3644.5783 | 1.29 | 2825.2545 | 3644.5783 | 3644.5783
RABTBaja California Sur | Baja California Sur | RABT | 8399386.7424 | 22578.9966 | 1.1539 | 0.5 | 0.325 | 5347.5748 | 1.2368 | 27926.5714 | 1.05 | 26596.7347 | 27926.5714 | 8399386.7424
APBTBaja California Sur | Baja California Sur | APBT | 1956833.1514 | 5260.3042 | 1.1539 | 0.5 | 0.325 | 1245.8423 | 1.2368 | 6506.1465 | 1 | 6506.1465 | 6506.1465 | 1956833.1514
APMTBaja California Sur | Baja California Sur | APMT | 21018.3679 | 56.501 | 1.0106 | 0.5 | 0.325 | 0.9254 | 1.0164 | 57.4264 | 1 | 57.4264 | 57.4264 | 21018.3679
GDMTHBaja California Sur | Baja California Sur | GDMTH | 81138305.1184 | 191327.8276 | 1.0106 | 0.57 | 0.39843 | 2913.9858 | 1.0152 | 194241.8133 | 1.25 | 155393.4507 | 155393.4507 | 155393.4507
GDMTOBaja California Sur | Baja California Sur | GDMTO | 18089712.1045 | 44207.5076 | 1.0106 | 0.55 | 0.37675 | 687.0557 | 1.0155 | 44894.5632 | 1.05 | 42756.7269 | 44894.5632 | 44894.5632
RAMTBaja California Sur | Baja California Sur | RAMT | 8725969.1878 | 23456.9064 | 1.0106 | 0.5 | 0.325 | 384.188 | 1.0164 | 23841.0945 | 1.05 | 22705.8042 | 23841.0945 | 23841.0945
DISTBaja California Sur | Baja California Sur | DIST | 5757071.3993 | 10456.7557 | 1 | 0.74 | 0.60532 | 0 | 1 | 10456.7557 | 1.35 | 7745.7449 | 7745.7449 | 7745.7449
DITBaja California Sur | Baja California Sur | DIT | 0 | 0 | 1 | 0.71 | 0.56587 | 0 | 0 | 0 | 2.5 | 0 | 0 | 0
DB1Bajío | Bajío | DB1 | 233763145.4318 | 532538.6036 | 1.2405 | 0.59 | 0.42067 | 179622.3581 | 1.3373 | 712160.9617 | 1 | 712160.9617 | 712160.9617 | 233763145.4318
DB2Bajío | Bajío | DB2 | 143496611.7405 | 326901.3389 | 1.2405 | 0.59 | 0.42067 | 110262.0335 | 1.3373 | 437163.3725 | 1.0063 | 434448.072 | 437163.3725 | 143496611.7405
PDBTBajío | Bajío | PDBT | 105900496.1533 | 245412.7182 | 1.2405 | 0.58 | 0.40948 | 83597.0963 | 1.3406 | 329009.8145 | 1.18 | 278821.8767 | 329009.8145 | 105900496.1533
GDBTBajío | Bajío | GDBT | 561191.6167 | 1539.367 | 1.2405 | 0.49 | 0.31507 | 575.7448 | 1.374 | 2115.1117 | 1.29 | 1639.6215 | 2115.1117 | 2115.1117
RABTBajío | Bajío | RABT | 81890562.0157 | 220135.9194 | 1.2405 | 0.5 | 0.325 | 81447.2421 | 1.37 | 301583.1615 | 1.05 | 287222.0586 | 301583.1615 | 81890562.0157
APBTBajío | Bajío | APBT | 25329476.0819 | 68089.9895 | 1.2405 | 0.5 | 0.325 | 25192.3533 | 1.37 | 93282.3428 | 1 | 93282.3428 | 93282.3428 | 25329476.0819
APMTBajío | Bajío | APMT | 7521784.514 | 20219.8508 | 1.0218 | 0.5 | 0.325 | 676.6806 | 1.0335 | 20896.5315 | 1 | 20896.5315 | 20896.5315 | 7521784.514
GDMTHBajío | Bajío | GDMTH | 627756466.567 | 1480278.4064 | 1.0218 | 0.57 | 0.39843 | 46066.5181 | 1.0311 | 1526344.9245 | 1.25 | 1221075.9396 | 1221075.9396 | 1221075.9396
GDMTOBajío | Bajío | GDMTO | 149133778.2723 | 364452.0486 | 1.0218 | 0.55 | 0.37675 | 11573.6137 | 1.0318 | 376025.6623 | 1.05 | 358119.6784 | 376025.6623 | 376025.6623
RAMTBajío | Bajío | RAMT | 236050646.9913 | 634544.75 | 1.0218 | 0.5 | 0.325 | 21235.7722 | 1.0335 | 655780.5222 | 1.05 | 624552.8783 | 655780.5222 | 655780.5222
DISTBajío | Bajío | DIST | 227610583.4572 | 413416.4913 | 1 | 0.74 | 0.60532 | 0 | 1 | 413416.4913 | 1.35 | 306234.438 | 306234.438 | 306234.438
DITBajío | Bajío | DIT | 65422458.1868 | 123849.8754 | 1 | 0.71 | 0.56587 | 0 | 1 | 123849.8754 | 2.5 | 49539.9502 | 49539.9502 | 49539.9502
DB1Centro Occidente | Centro Occidente | DB1 | 115958174.9005 | 264165.6982 | 1.1344 | 0.59 | 0.42067 | 49789.1209 | 1.1885 | 313954.8191 | 1 | 313954.8191 | 313954.8191 | 115958174.9005
DB2Centro Occidente | Centro Occidente | DB2 | 104782491.016 | 238706.2398 | 1.1344 | 0.59 | 0.42067 | 44990.6021 | 1.1885 | 283696.8419 | 1.0063 | 281934.7497 | 283696.8419 | 104782491.016
PDBTCentro Occidente | Centro Occidente | PDBT | 60020276.4864 | 139090.3701 | 1.1344 | 0.58 | 0.40948 | 26475.2412 | 1.1903 | 165565.6113 | 1.18 | 140309.84 | 165565.6113 | 60020276.4864
GDBTCentro Occidente | Centro Occidente | GDBT | 374485.4504 | 1027.2258 | 1.1344 | 0.49 | 0.31507 | 214.6854 | 1.209 | 1241.9112 | 1.29 | 962.7219 | 1241.9112 | 1241.9112
RABTCentro Occidente | Centro Occidente | RABT | 29719806.3727 | 79891.9526 | 1.1344 | 0.5 | 0.325 | 16517.231 | 1.2067 | 96409.1836 | 1.05 | 91818.2701 | 96409.1836 | 29719806.3727
APBTCentro Occidente | Centro Occidente | APBT | 14246417.1772 | 38296.8204 | 1.1344 | 0.5 | 0.325 | 7917.6614 | 1.2067 | 46214.4818 | 1 | 46214.4818 | 46214.4818 | 14246417.1772
APMTCentro Occidente | Centro Occidente | APMT | 822884.33 | 2212.0547 | 1.0153 | 0.5 | 0.325 | 52.0037 | 1.0235 | 2264.0584 | 1 | 2264.0584 | 2264.0584 | 822884.33
GDMTHCentro Occidente | Centro Occidente | GDMTH | 134065628.2025 | 316132.8716 | 1.0153 | 0.57 | 0.39843 | 6911.0535 | 1.0219 | 323043.9252 | 1.25 | 258435.1401 | 258435.1401 | 258435.1401
GDMTOCentro Occidente | Centro Occidente | GDMTO | 56268390.4711 | 137508.2856 | 1.0153 | 0.55 | 0.37675 | 3067.5389 | 1.0223 | 140575.8245 | 1.05 | 133881.7376 | 140575.8245 | 140575.8245
RAMTCentro Occidente | Centro Occidente | RAMT | 60439668.7792 | 162472.2279 | 1.0153 | 0.5 | 0.325 | 3819.5971 | 1.0235 | 166291.825 | 1.05 | 158373.1667 | 166291.825 | 166291.825
DISTCentro Occidente | Centro Occidente | DIST | 76714161.2146 | 139338.4213 | 1 | 0.74 | 0.60532 | 0 | 1 | 139338.4213 | 1.35 | 103213.6454 | 103213.6454 | 103213.6454
DITCentro Occidente | Centro Occidente | DIT | 0 | 0 | 1 | 0.71 | 0.56587 | 0 | 0 | 0 | 2.5 | 0 | 0 | 0
DB1Centro Oriente | Centro Oriente | DB1 | 159760351.7516 | 363951.9586 | 1.2214 | 0.59 | 0.42067 | 112991.5144 | 1.3105 | 476943.473 | 1 | 476943.473 | 476943.473 | 159760351.7516
DB2Centro Oriente | Centro Oriente | DB2 | 98199045.3699 | 223708.4139 | 1.2214 | 0.59 | 0.42067 | 69451.8929 | 1.3105 | 293160.3069 | 1.0063 | 291339.4354 | 293160.3069 | 98199045.3699
PDBTCentro Oriente | Centro Oriente | PDBT | 81041027.5127 | 187803.6418 | 1.2214 | 0.58 | 0.40948 | 58883.092 | 1.3135 | 246686.7338 | 1.18 | 209056.5541 | 246686.7338 | 81041027.5127
GDBTCentro Oriente | Centro Oriente | GDBT | 2652067.1911 | 7274.707 | 1.2214 | 0.49 | 0.31507 | 2504.3547 | 1.3443 | 9779.0617 | 1.29 | 7580.668 | 9779.0617 | 9779.0617
RABTCentro Oriente | Centro Oriente | RABT | 21356347.2457 | 57409.5356 | 1.2214 | 0.5 | 0.325 | 19550.6849 | 1.3405 | 76960.2205 | 1.05 | 73295.4481 | 76960.2205 | 21356347.2457
APBTCentro Oriente | Centro Oriente | APBT | 26499108.7728 | 71234.1634 | 1.2214 | 0.5 | 0.325 | 24258.6299 | 1.3405 | 95492.7933 | 1 | 95492.7933 | 95492.7933 | 26499108.7728
APMTCentro Oriente | Centro Oriente | APMT | 681227.6944 | 1831.2572 | 1.0181 | 0.5 | 0.325 | 51.0752 | 1.0279 | 1882.3324 | 1 | 1882.3324 | 1882.3324 | 681227.6944
GDMTHCentro Oriente | Centro Oriente | GDMTH | 270541296.058 | 637948.7268 | 1.0181 | 0.57 | 0.39843 | 16545.5972 | 1.0259 | 654494.324 | 1.25 | 523595.4592 | 523595.4592 | 523595.4592
GDMTOCentro Oriente | Centro Oriente | GDMTO | 80540416.3971 | 196824.087 | 1.0181 | 0.55 | 0.37675 | 5209.0859 | 1.0265 | 202033.1729 | 1.05 | 192412.5457 | 202033.1729 | 202033.1729
RAMTCentro Oriente | Centro Oriente | RAMT | 37564652.9827 | 100980.25 | 1.0181 | 0.5 | 0.325 | 2816.4168 | 1.0279 | 103796.6668 | 1.05 | 98853.9684 | 103796.6668 | 103796.6668
DISTCentro Oriente | Centro Oriente | DIST | 60565478.0834 | 110007.0439 | 1 | 0.74 | 0.60532 | 0 | 1 | 110007.0439 | 1.35 | 81486.6992 | 81486.6992 | 81486.6992
DITCentro Oriente | Centro Oriente | DIT | 99681309.687 | 188704.5844 | 1 | 0.71 | 0.56587 | 0 | 1 | 188704.5844 | 2.5 | 75481.8338 | 75481.8338 | 75481.8338
DB1Centro Sur | Centro Sur | DB1 | 133491616.8356 | 304108.841 | 1.2983 | 0.59 | 0.42067 | 127251.4228 | 1.4184 | 431360.2638 | 1 | 431360.2638 | 431360.2638 | 133491616.8356
DB2Centro Sur | Centro Sur | DB2 | 129194318.8441 | 294319.1153 | 1.2983 | 0.59 | 0.42067 | 123155.0062 | 1.4184 | 417474.1215 | 1.0063 | 414881.1145 | 417474.1215 | 129194318.8441
PDBTCentro Sur | Centro Sur | PDBT | 52581386.4924 | 121851.5631 | 1.2983 | 0.58 | 0.40948 | 51493.1588 | 1.4226 | 173344.7219 | 1.18 | 146902.3067 | 173344.7219 | 52581386.4924
GDBTCentro Sur | Centro Sur | GDBT | 2027267.108 | 5560.86 | 1.2983 | 0.49 | 0.31507 | 2580.2044 | 1.464 | 8141.0644 | 1.29 | 6310.9026 | 8141.0644 | 8141.0644
RABTCentro Sur | Centro Sur | RABT | 3598717.0337 | 9673.9705 | 1.2983 | 0.5 | 0.325 | 4440.3227 | 1.459 | 14114.2932 | 1.05 | 13442.184 | 14114.2932 | 3598717.0337
APBTCentro Sur | Centro Sur | APBT | 19438423.0229 | 52253.8253 | 1.2983 | 0.5 | 0.325 | 23984.345 | 1.459 | 76238.1704 | 1 | 76238.1704 | 76238.1704 | 19438423.0229
APMTCentro Sur | Centro Sur | APMT | 86559.4851 | 232.6868 | 1.023 | 0.5 | 0.325 | 8.2206 | 1.0353 | 240.9074 | 1 | 240.9074 | 240.9074 | 86559.4851
GDMTHCentro Sur | Centro Sur | GDMTH | 137106853.5047 | 323304.2197 | 1.023 | 0.57 | 0.39843 | 10621.3993 | 1.0329 | 333925.619 | 1.25 | 267140.4952 | 267140.4952 | 267140.4952
GDMTOCentro Sur | Centro Sur | GDMTO | 55679034.373 | 136068.0214 | 1.023 | 0.55 | 0.37675 | 4561.5563 | 1.0335 | 140629.5777 | 1.05 | 133932.9312 | 140629.5777 | 140629.5777
RAMTCentro Sur | Centro Sur | RAMT | 7350252.415 | 19758.7431 | 1.023 | 0.5 | 0.325 | 698.0612 | 1.0353 | 20456.8042 | 1.05 | 19482.6707 | 20456.8042 | 20456.8042
DISTCentro Sur | Centro Sur | DIST | 121245041.7771 | 220221.3052 | 1 | 0.74 | 0.60532 | 0 | 1 | 220221.3052 | 1.35 | 163126.8927 | 163126.8927 | 163126.8927
DITCentro Sur | Centro Sur | DIT | 12500971.1891 | 23665.3248 | 1 | 0.71 | 0.56587 | 0 | 1 | 23665.3248 | 2.5 | 9466.1299 | 9466.1299 | 9466.1299
DB1Golfo Centro | Golfo Centro | DB1 | 91021804.9034 | 207357.857 | 1.1723 | 0.59 | 0.42067 | 50116.3292 | 1.2417 | 257474.1862 | 1 | 257474.1862 | 257474.1862 | 91021804.9034
DB2Golfo Centro | Golfo Centro | DB2 | 120696911.366 | 274961.0702 | 1.1723 | 0.59 | 0.42067 | 66455.3526 | 1.2417 | 341416.4228 | 1.0063 | 339295.8239 | 341416.4228 | 120696911.366
PDBTGolfo Centro | Golfo Centro | PDBT | 40540072.8836 | 93947.147 | 1.1723 | 0.58 | 0.40948 | 22931.2211 | 1.2441 | 116878.3681 | 1.18 | 99049.4645 | 116878.3681 | 40540072.8836
GDBTGolfo Centro | Golfo Centro | GDBT | 391988.3415 | 1075.2368 | 1.1723 | 0.49 | 0.31507 | 288.1651 | 1.268 | 1363.402 | 1.29 | 1056.9008 | 1363.402 | 1363.402
RABTGolfo Centro | Golfo Centro | RABT | 15543594.6884 | 41783.8567 | 1.1723 | 0.5 | 0.325 | 11077.5432 | 1.2651 | 52861.3999 | 1.05 | 50344.1904 | 52861.3999 | 15543594.6884
APBTGolfo Centro | Golfo Centro | APBT | 12406793.8012 | 33351.5962 | 1.1723 | 0.5 | 0.325 | 8842.0213 | 1.2651 | 42193.6175 | 1 | 42193.6175 | 42193.6175 | 12406793.8012
APMTGolfo Centro | Golfo Centro | APMT | 1502160.0166 | 4038.0646 | 1.0168 | 0.5 | 0.325 | 104.4678 | 1.0259 | 4142.5324 | 1 | 4142.5324 | 4142.5324 | 1502160.0166
GDMTHGolfo Centro | Golfo Centro | GDMTH | 187993851.4356 | 443298.0839 | 1.0168 | 0.57 | 0.39843 | 10664.5216 | 1.0241 | 453962.6055 | 1.25 | 363170.0844 | 363170.0844 | 363170.0844
GDMTOGolfo Centro | Golfo Centro | GDMTO | 52840118.0831 | 129130.2983 | 1.0168 | 0.55 | 0.37675 | 3170.0074 | 1.0245 | 132300.3058 | 1.05 | 126000.2912 | 132300.3058 | 132300.3058
RAMTGolfo Centro | Golfo Centro | RAMT | 35813235.8715 | 96272.1394 | 1.0168 | 0.5 | 0.325 | 2490.6343 | 1.0259 | 98762.7737 | 1.05 | 94059.7845 | 98762.7737 | 98762.7737
DISTGolfo Centro | Golfo Centro | DIST | 117218162.6769 | 212907.1539 | 1 | 0.74 | 0.60532 | 0 | 1 | 212907.1539 | 1.35 | 157709.0029 | 157709.0029 | 157709.0029
DITGolfo Centro | Golfo Centro | DIT | 31055910.4243 | 58791.2889 | 1 | 0.71 | 0.56587 | 0 | 1 | 58791.2889 | 2.5 | 23516.5155 | 23516.5155 | 23516.5155
DB1Golfo Norte | Golfo Norte | DB1 | 158015249.147 | 359976.4196 | 1.2419 | 0.59 | 0.42067 | 122114.301 | 1.3392 | 482090.7206 | 1 | 482090.7206 | 482090.7206 | 158015249.147
DB2Golfo Norte | Golfo Norte | DB2 | 383093738.6259 | 872730.4051 | 1.2419 | 0.59 | 0.42067 | 296055.1235 | 1.3392 | 1168785.5286 | 1.0063 | 1161525.9912 | 1168785.5286 | 383093738.6259
PDBTGolfo Norte | Golfo Norte | PDBT | 72650414.9718 | 168359.3228 | 1.2419 | 0.58 | 0.40948 | 57678.5686 | 1.3426 | 226037.8914 | 1.18 | 191557.535 | 226037.8914 | 72650414.9718
GDBTGolfo Norte | Golfo Norte | GDBT | 1793226.3335 | 4918.8785 | 1.2419 | 0.49 | 0.31507 | 1850.2786 | 1.3762 | 6769.1571 | 1.29 | 5247.4086 | 6769.1571 | 6769.1571
RABTGolfo Norte | Golfo Norte | RABT | 7691826.2694 | 20676.9523 | 1.2419 | 0.5 | 0.325 | 7694.053 | 1.3721 | 28371.0054 | 1.05 | 27020.0051 | 28371.0054 | 7691826.2694
APBTGolfo Norte | Golfo Norte | APBT | 16330896.9457 | 43900.2606 | 1.2419 | 0.5 | 0.325 | 16335.6247 | 1.3721 | 60235.8853 | 1 | 60235.8853 | 60235.8853 | 16330896.9457
APMTGolfo Norte | Golfo Norte | APMT | 10700870.1881 | 28765.7801 | 1.0112 | 0.5 | 0.325 | 493.9306 | 1.0172 | 29259.7106 | 1 | 29259.7106 | 29259.7106 | 10700870.1881
GDMTHGolfo Norte | Golfo Norte | GDMTH | 909449655.9021 | 2144523.8066 | 1.0112 | 0.57 | 0.39843 | 34241.8172 | 1.016 | 2178765.6238 | 1.25 | 1743012.499 | 1743012.499 | 1743012.499
GDMTOGolfo Norte | Golfo Norte | GDMTO | 159357609.661 | 389436.9738 | 1.0112 | 0.55 | 0.37675 | 6345.2643 | 1.0163 | 395782.2381 | 1.05 | 376935.4648 | 395782.2381 | 395782.2381
RAMTGolfo Norte | Golfo Norte | RAMT | 12441686.973 | 33445.3951 | 1.0112 | 0.5 | 0.325 | 574.2832 | 1.0172 | 34019.6782 | 1.05 | 32399.6936 | 34019.6782 | 34019.6782
DISTGolfo Norte | Golfo Norte | DIST | 287430686.0986 | 522069.6856 | 1 | 0.74 | 0.60532 | 0 | 1 | 522069.6856 | 1.35 | 386718.2856 | 386718.2856 | 386718.2856
DITGolfo Norte | Golfo Norte | DIT | 32409816.3812 | 61354.3397 | 1 | 0.71 | 0.56587 | 0 | 1 | 61354.3397 | 2.5 | 24541.7359 | 24541.7359 | 24541.7359
DB1Jalisco | Jalisco | DB1 | 187938381.5248 | 428144.6636 | 1.2292 | 0.59 | 0.42067 | 137623.5893 | 1.3214 | 565768.2529 | 1 | 565768.2529 | 565768.2529 | 187938381.5248
DB2Jalisco | Jalisco | DB2 | 137098467.9537 | 312325.6514 | 1.2292 | 0.59 | 0.42067 | 100394.5181 | 1.3214 | 412720.1695 | 1.0063 | 410156.6902 | 412720.1695 | 137098467.9537
PDBTJalisco | Jalisco | PDBT | 98790197.4395 | 228935.3852 | 1.2292 | 0.58 | 0.40948 | 74319.0412 | 1.3246 | 303254.4264 | 1.18 | 256995.2766 | 303254.4264 | 98790197.4395
GDBTJalisco | Jalisco | GDBT | 2250005.0148 | 6171.8373 | 1.2292 | 0.49 | 0.31507 | 2199.8617 | 1.3564 | 8371.699 | 1.29 | 6489.6891 | 8371.699 | 8371.699
RABTJalisco | Jalisco | RABT | 29450947.5561 | 79169.2139 | 1.2292 | 0.5 | 0.325 | 27914.8212 | 1.3526 | 107084.0351 | 1.05 | 101984.7953 | 107084.0351 | 29450947.5561
APBTJalisco | Jalisco | APBT | 13753032.9779 | 36970.5188 | 1.2292 | 0.5 | 0.325 | 13035.6912 | 1.3526 | 50006.2099 | 1 | 50006.2099 | 50006.2099 | 13753032.9779
APMTJalisco | Jalisco | APMT | 3003365.159 | 8073.5623 | 1.0119 | 0.5 | 0.325 | 147.8828 | 1.0183 | 8221.4451 | 1 | 8221.4451 | 8221.4451 | 3003365.159
GDMTHJalisco | Jalisco | GDMTH | 430811966.3049 | 1015874.2839 | 1.0119 | 0.57 | 0.39843 | 17303.2893 | 1.017 | 1033177.5732 | 1.25 | 826542.0585 | 826542.0585 | 826542.0585
GDMTOJalisco | Jalisco | GDMTO | 139959863.0892 | 342032.901 | 1.0119 | 0.55 | 0.37675 | 5944.8813 | 1.0174 | 347977.7823 | 1.05 | 331407.4118 | 347977.7823 | 347977.7823
RAMTJalisco | Jalisco | RAMT | 55585654.7655 | 149423.8031 | 1.0119 | 0.5 | 0.325 | 2736.9843 | 1.0183 | 152160.7874 | 1.05 | 144915.0357 | 152160.7874 | 152160.7874
DISTJalisco | Jalisco | DIST | 103594503.3342 | 188162.0592 | 1 | 0.74 | 0.60532 | 0 | 1 | 188162.0592 | 1.35 | 139379.3031 | 139379.3031 | 139379.3031
DITJalisco | Jalisco | DIT | 17122071.5477 | 32413.4324 | 1 | 0.71 | 0.56587 | 0 | 1 | 32413.4324 | 2.5 | 12965.373 | 12965.373 | 12965.373
DB1Noroeste | Noroeste | DB1 | 68395493.5287 | 155812.5878 | 1.1506 | 0.59 | 0.42067 | 32919.9437 | 1.2113 | 188732.5315 | 1 | 188732.5315 | 188732.5315 | 68395493.5287
DB2Noroeste | Noroeste | DB2 | 270193792.9655 | 615531.6953 | 1.1506 | 0.59 | 0.42067 | 130048.9841 | 1.2113 | 745580.6794 | 1.0063 | 740949.7435 | 745580.6794 | 270193792.9655
PDBTNoroeste | Noroeste | PDBT | 56405640.7416 | 130713.8504 | 1.1506 | 0.58 | 0.40948 | 27890.929 | 1.2134 | 158604.7794 | 1.18 | 134410.83 | 158604.7794 | 56405640.7416
GDBTNoroeste | Noroeste | GDBT | 830058.1974 | 2276.8768 | 1.1506 | 0.49 | 0.31507 | 533.4265 | 1.2343 | 2810.3033 | 1.29 | 2178.5297 | 2810.3033 | 2810.3033
RABTNoroeste | Noroeste | RABT | 44288509.0825 | 119055.1319 | 1.1506 | 0.5 | 0.325 | 27591.8511 | 1.2318 | 146646.983 | 1.05 | 139663.7933 | 146646.983 | 44288509.0825
APBTNoroeste | Noroeste | APBT | 14203264.2589 | 38180.8179 | 1.1506 | 0.5 | 0.325 | 8848.6689 | 1.2318 | 47029.4868 | 1 | 47029.4868 | 47029.4868 | 14203264.2589
APMTNoroeste | Noroeste | APMT | 682524.6716 | 1834.7437 | 1.0133 | 0.5 | 0.325 | 37.5022 | 1.0204 | 1872.2459 | 1 | 1872.2459 | 1872.2459 | 682524.6716
GDMTHNoroeste | Noroeste | GDMTH | 292928245.9208 | 690738.1766 | 1.0133 | 0.57 | 0.39843 | 13128.9663 | 1.019 | 703867.1428 | 1.25 | 563093.7143 | 563093.7143 | 563093.7143
GDMTONoroeste | Noroeste | GDMTO | 84362258.4603 | 206163.877 | 1.0133 | 0.55 | 0.37675 | 3998.6763 | 1.0194 | 210162.5533 | 1.05 | 200154.8127 | 210162.5533 | 210162.5533
RAMTNoroeste | Noroeste | RAMT | 87159345.5128 | 234299.3159 | 1.0133 | 0.5 | 0.325 | 4789.078 | 1.0204 | 239088.3939 | 1.05 | 227703.2323 | 239088.3939 | 239088.3939
DISTNoroeste | Noroeste | DIST | 45183191.579 | 82067.6976 | 1 | 0.74 | 0.60532 | 0 | 1 | 82067.6976 | 1.35 | 60790.8871 | 60790.8871 | 60790.8871
DITNoroeste | Noroeste | DIT | 30239875.0304 | 57246.4695 | 1 | 0.71 | 0.56587 | 0 | 1 | 57246.4695 | 2.5 | 22898.5878 | 22898.5878 | 22898.5878
DB1Norte | Norte | DB1 | 102154355.9917 | 232719.0541 | 1.2034 | 0.59 | 0.42067 | 66388.5773 | 1.2853 | 299107.6314 | 1 | 299107.6314 | 299107.6314 | 102154355.9917
DB2Norte | Norte | DB2 | 149788347.1162 | 341234.6162 | 1.2034 | 0.59 | 0.42067 | 97345.1906 | 1.2853 | 438579.8068 | 1.0063 | 435855.7086 | 438579.8068 | 149788347.1162
PDBTNorte | Norte | PDBT | 47012097.0505 | 108945.3491 | 1.2034 | 0.58 | 0.40948 | 31387.3711 | 1.2881 | 140332.7202 | 1.18 | 118926.0341 | 140332.7202 | 47012097.0505
GDBTNorte | Norte | GDBT | 603356.9724 | 1655.0279 | 1.2034 | 0.49 | 0.31507 | 523.5345 | 1.3163 | 2178.5624 | 1.29 | 1688.8081 | 2178.5624 | 2178.5624
RABTNorte | Norte | RABT | 118519993.1675 | 318602.1322 | 1.2034 | 0.5 | 0.325 | 99697.9595 | 1.3129 | 418300.0917 | 1.05 | 398381.0397 | 418300.0917 | 118519993.1675
APBTNorte | Norte | APBT | 11552895.9118 | 31056.1718 | 1.2034 | 0.5 | 0.325 | 9718.1928 | 1.3129 | 40774.3646 | 1 | 40774.3646 | 40774.3646 | 11552895.9118
APMTNorte | Norte | APMT | 5752387.3361 | 15463.4068 | 1.0263 | 0.5 | 0.325 | 624.4837 | 1.0404 | 16087.8906 | 1 | 16087.8906 | 16087.8906 | 5752387.3361
GDMTHNorte | Norte | GDMTH | 393152822.2441 | 927072.303 | 1.0263 | 0.57 | 0.39843 | 34814.947 | 1.0376 | 961887.25 | 1.25 | 769509.8 | 769509.8 | 769509.8
GDMTONorte | Norte | GDMTO | 91500714.4319 | 223608.784 | 1.0263 | 0.55 | 0.37675 | 8568.9498 | 1.0383 | 232177.7338 | 1.05 | 221121.6512 | 232177.7338 | 232177.7338
RAMTNorte | Norte | RAMT | 329744078.8863 | 886408.8142 | 1.0263 | 0.5 | 0.325 | 35797.279 | 1.0404 | 922206.0932 | 1.05 | 878291.5174 | 922206.0932 | 922206.0932
DISTNorte | Norte | DIST | 136010302.1983 | 247039.927 | 1 | 0.74 | 0.60532 | 0 | 1 | 247039.927 | 1.35 | 182992.5385 | 182992.5385 | 182992.5385
DITNorte | Norte | DIT | 193668.7638 | 366.6303 | 1 | 0.71 | 0.56587 | 0 | 1 | 366.6303 | 2.5 | 146.6521 | 146.6521 | 146.6521
DB1Oriente | Oriente | DB1 | 138020950.5644 | 314427.17 | 1.2059 | 0.59 | 0.42067 | 90788.3096 | 1.2887 | 405215.4797 | 1 | 405215.4797 | 405215.4797 | 138020950.5644
DB2Oriente | Oriente | DB2 | 178737420.0085 | 407183.8436 | 1.2059 | 0.59 | 0.42067 | 117571.0511 | 1.2887 | 524754.8948 | 1.0063 | 521495.5476 | 524754.8948 | 178737420.0085
PDBTOriente | Oriente | PDBT | 62474817.8621 | 144778.4989 | 1.2059 | 0.58 | 0.40948 | 42218.1075 | 1.2916 | 186996.6065 | 1.18 | 158471.7004 | 186996.6065 | 62474817.8621
GDBTOriente | Oriente | GDBT | 995474.2805 | 2730.6185 | 1.2059 | 0.49 | 0.31507 | 874.2778 | 1.3202 | 3604.8963 | 1.29 | 2794.4933 | 3604.8963 | 3604.8963
RABTOriente | Oriente | RABT | 7644454.4493 | 20549.6087 | 1.2059 | 0.5 | 0.325 | 6508.6302 | 1.3167 | 27058.2389 | 1.05 | 25769.7513 | 27058.2389 | 7644454.4493
APBTOriente | Oriente | APBT | 19255337.0644 | 51761.6588 | 1.2059 | 0.5 | 0.325 | 16394.3507 | 1.3167 | 68156.0095 | 1 | 68156.0095 | 68156.0095 | 19255337.0644
APMTOriente | Oriente | APMT | 1237418.5939 | 3326.3941 | 1.0194 | 0.5 | 0.325 | 99.275 | 1.0298 | 3425.669 | 1 | 3425.669 | 3425.669 | 1237418.5939
GDMTHOriente | Oriente | GDMTH | 164878643.4135 | 388791.3682 | 1.0194 | 0.57 | 0.39843 | 10789.9338 | 1.0278 | 399581.302 | 1.25 | 319665.0416 | 319665.0416 | 319665.0416
GDMTOOriente | Oriente | GDMTO | 68185358.9605 | 166630.887 | 1.0194 | 0.55 | 0.37675 | 4718.9381 | 1.0283 | 171349.8251 | 1.05 | 163190.3096 | 171349.8251 | 171349.8251
RAMTOriente | Oriente | RAMT | 10616968.195 | 28540.2371 | 1.0194 | 0.5 | 0.325 | 851.7724 | 1.0298 | 29392.0095 | 1.05 | 27992.39 | 29392.0095 | 29392.0095
DISTOriente | Oriente | DIST | 130121294.0509 | 236343.5303 | 1 | 0.74 | 0.60532 | 0 | 1 | 236343.5303 | 1.35 | 175069.2817 | 175069.2817 | 175069.2817
DITOriente | Oriente | DIT | 39909804.3025 | 75552.4086 | 1 | 0.71 | 0.56587 | 0 | 1 | 75552.4086 | 2.5 | 30220.9634 | 30220.9634 | 30220.9634
DB1Peninsular | Peninsular | DB1 | 101549108.593 | 231340.2328 | 1.2103 | 0.59 | 0.42067 | 68241.4752 | 1.295 | 299581.708 | 1 | 299581.708 | 299581.708 | 101549108.593
DB2Peninsular | Peninsular | DB2 | 259555843.8211 | 591297.2567 | 1.2103 | 0.59 | 0.42067 | 174422.739 | 1.295 | 765719.9958 | 1.0063 | 760963.971 | 765719.9958 | 259555843.8211
PDBTPeninsular | Peninsular | PDBT | 64432964.7381 | 149316.2883 | 1.2103 | 0.58 | 0.40948 | 44482.5067 | 1.2979 | 193798.795 | 1.18 | 164236.2669 | 193798.795 | 64432964.7381
GDBTPeninsular | Peninsular | GDBT | 1275793.8692 | 3499.5443 | 1.2103 | 0.49 | 0.31507 | 1144.6884 | 1.3271 | 4644.2327 | 1.29 | 3600.1804 | 4644.2327 | 4644.2327
RABTPeninsular | Peninsular | RABT | 8054456.4677 | 21651.7647 | 1.2103 | 0.5 | 0.325 | 7005.9448 | 1.3236 | 28657.7095 | 1.05 | 27293.0566 | 28657.7095 | 8054456.4677
APBTPeninsular | Peninsular | APBT | 15564618.8393 | 41840.3732 | 1.2103 | 0.5 | 0.325 | 13538.4505 | 1.3236 | 55378.8237 | 1 | 55378.8237 | 55378.8237 | 15564618.8393
APMTPeninsular | Peninsular | APMT | 1984165.3478 | 5333.7778 | 1.0199 | 0.5 | 0.325 | 163.4434 | 1.0306 | 5497.2212 | 1 | 5497.2212 | 5497.2212 | 1984165.3478
GDMTHPeninsular | Peninsular | GDMTH | 376291075.1333 | 887311.5335 | 1.0199 | 0.57 | 0.39843 | 25283.9358 | 1.0285 | 912595.4693 | 1.25 | 730076.3755 | 730076.3755 | 730076.3755
GDMTOPeninsular | Peninsular | GDMTO | 77198852.7503 | 188657.9979 | 1.0199 | 0.55 | 0.37675 | 5485.6788 | 1.0291 | 194143.6768 | 1.05 | 184898.7398 | 194143.6768 | 194143.6768
RAMTPeninsular | Peninsular | RAMT | 11242411.6518 | 30221.5367 | 1.0199 | 0.5 | 0.325 | 926.0809 | 1.0306 | 31147.6176 | 1.05 | 29664.3977 | 31147.6176 | 31147.6176
DISTPeninsular | Peninsular | DIST | 14171169.6419 | 25739.5554 | 1 | 0.74 | 0.60532 | 0 | 1 | 25739.5554 | 1.35 | 19066.3374 | 19066.3374 | 19066.3374
DITPeninsular | Peninsular | DIT | 855295.711 | 1619.1423 | 1 | 0.71 | 0.56587 | 0 | 1 | 1619.1423 | 2.5 | 647.6569 | 647.6569 | 647.6569
DB1Sureste | Sureste | DB1 | 148286482.73 | 337813.201 | 1.19 | 0.59 | 0.42067 | 90021.2957 | 1.2665 | 427834.4967 | 1 | 427834.4967 | 427834.4967 | 148286482.73
DB2Sureste | Sureste | DB2 | 290938824.2746 | 662791.198 | 1.19 | 0.59 | 0.42067 | 176622.2345 | 1.2665 | 839413.4325 | 1.0063 | 834199.6845 | 839413.4325 | 290938824.2746
PDBTSureste | Sureste | PDBT | 82725074.0243 | 191706.2338 | 1.19 | 0.58 | 0.40948 | 51592.8723 | 1.2691 | 243299.1061 | 1.18 | 206185.6832 | 243299.1061 | 82725074.0243
GDBTSureste | Sureste | GDBT | 2161625.3282 | 5929.409 | 1.19 | 0.49 | 0.31507 | 1752.0988 | 1.2955 | 7681.5078 | 1.29 | 5954.6572 | 7681.5078 | 7681.5078
RABTSureste | Sureste | RABT | 8487431.2894 | 22815.6755 | 1.19 | 0.5 | 0.325 | 6669.2677 | 1.2923 | 29484.9432 | 1.05 | 28080.8983 | 29484.9432 | 8487431.2894
APBTSureste | Sureste | APBT | 25298302.3069 | 68006.189 | 1.19 | 0.5 | 0.325 | 19878.9414 | 1.2923 | 87885.1304 | 1 | 87885.1304 | 87885.1304 | 25298302.3069
APMTSureste | Sureste | APMT | 1383116.2496 | 3718.0544 | 1.0293 | 0.5 | 0.325 | 167.6843 | 1.0451 | 3885.7387 | 1 | 3885.7387 | 3885.7387 | 1383116.2496
GDMTHSureste | Sureste | GDMTH | 146024906.3396 | 344333.3954 | 1.0293 | 0.57 | 0.39843 | 14440.8204 | 1.0419 | 358774.2159 | 1.25 | 287019.3727 | 287019.3727 | 287019.3727
GDMTOSureste | Sureste | GDMTO | 71589431.5597 | 174949.735 | 1.0293 | 0.55 | 0.37675 | 7487.0825 | 1.0428 | 182436.8174 | 1.05 | 173749.35 | 182436.8174 | 182436.8174
RAMTSureste | Sureste | RAMT | 11589461.8847 | 31154.4674 | 1.0293 | 0.5 | 0.325 | 1405.0665 | 1.0451 | 32559.5339 | 1.05 | 31009.0799 | 32559.5339 | 32559.5339
DISTSureste | Sureste | DIST | 53232840.7121 | 96688.5366 | 1 | 0.74 | 0.60532 | 0 | 1 | 96688.5366 | 1.35 | 71621.1382 | 71621.1382 | 71621.1382
DITSureste | Sureste | DIT | 1862129.5334 | 3525.1581 | 1 | 0.71 | 0.56587 | 0 | 1 | 3525.1581 | 2.5 | 1410.0633 | 1410.0633 | 1410.0633
DB1Valle de México Centro | Valle de México Centro | DB1 | 107402466.2525 | 244674.8366 | 1.321 | 0.59 | 0.42067 | 110171.2795 | 1.4503 | 354846.116 | 1 | 354846.116 | 354846.116 | 107402466.2525
DB2Valle de México Centro | Valle de México Centro | DB2 | 68708524.5314 | 156525.7074 | 1.321 | 0.59 | 0.42067 | 70479.816 | 1.4503 | 227005.5234 | 1.0063 | 225595.5512 | 227005.5234 | 68708524.5314
PDBTValle de México Centro | Valle de México Centro | PDBT | 88866948.5583 | 205939.3506 | 1.321 | 0.58 | 0.40948 | 93649.0236 | 1.4547 | 299588.3742 | 1.18 | 253888.4527 | 299588.3742 | 88866948.5583
GDBTValle de México Centro | Valle de México Centro | GDBT | 34626906.9266 | 94982.7379 | 1.321 | 0.49 | 0.31507 | 47424.4526 | 1.4993 | 142407.1905 | 1.29 | 110393.171 | 142407.1905 | 142407.1905
RABTValle de México Centro | Valle de México Centro | RABT | 509370.9167 | 1369.2767 | 1.321 | 0.5 | 0.325 | 676.311 | 1.4939 | 2045.5877 | 1.05 | 1948.1787 | 2045.5877 | 509370.9167
APBTValle de México Centro | Valle de México Centro | APBT | 6533282.7449 | 17562.588 | 1.321 | 0.5 | 0.325 | 8674.4865 | 1.4939 | 26237.0745 | 1 | 26237.0745 | 26237.0745 | 6533282.7449
APMTValle de México Centro | Valle de México Centro | APMT | 81609.729 | 219.381 | 1.0069 | 0.5 | 0.325 | 2.3204 | 1.0106 | 221.7014 | 1 | 221.7014 | 221.7014 | 81609.729
GDMTHValle de México Centro | Valle de México Centro | GDMTH | 272100994.4026 | 641626.5667 | 1.0069 | 0.57 | 0.39843 | 6310.7048 | 1.0098 | 647937.2715 | 1.25 | 518349.8172 | 518349.8172 | 518349.8172
GDMTOValle de México Centro | Valle de México Centro | GDMTO | 47796437.1705 | 116804.5874 | 1.0069 | 0.55 | 0.37675 | 1172.3088 | 1.01 | 117976.8962 | 1.05 | 112358.9488 | 117976.8962 | 117976.8962
RAMTValle de México Centro | Valle de México Centro | RAMT | 658284.4597 | 1769.5819 | 1.0069 | 0.5 | 0.325 | 18.7167 | 1.0106 | 1788.2986 | 1.05 | 1703.1415 | 1788.2986 | 1788.2986
DISTValle de México Centro | Valle de México Centro | DIST | 4733687.4258 | 8597.9501 | 1 | 0.74 | 0.60532 | 0 | 1 | 8597.9501 | 1.35 | 6368.852 | 6368.852 | 6368.852
DITValle de México Centro | Valle de México Centro | DIT | 0 | 0 | 1 | 0.71 | 0.56587 | 0 | 0 | 0 | 2.5 | 0 | 0 | 0
DB1Valle de México Norte | Valle de México Norte | DB1 | 141978943.3519 | 323443.9205 | 1.5121 | 0.59 | 0.42067 | 232329.8135 | 1.7183 | 555773.734 | 1 | 555773.734 | 555773.734 | 141978943.3519
DB2Valle de México Norte | Valle de México Norte | DB2 | 88216287.0558 | 200966.5734 | 1.5121 | 0.59 | 0.42067 | 144354.3179 | 1.7183 | 345320.8912 | 1.0063 | 343176.041 | 345320.8912 | 88216287.0558
PDBTValle de México Norte | Valle de México Norte | PDBT | 66979430.4116 | 155217.4416 | 1.5121 | 0.58 | 0.40948 | 112598.1619 | 1.7254 | 267815.6035 | 1.18 | 226962.3759 | 267815.6035 | 66979430.4116
GDBTValle de México Norte | Valle de México Norte | GDBT | 13367033.7178 | 36666.2105 | 1.5121 | 0.49 | 0.31507 | 29204.5512 | 1.7965 | 65870.7617 | 1.29 | 51062.606 | 65870.7617 | 65870.7617
RABTValle de México Norte | Valle de México Norte | RABT | 1492549.6539 | 4012.2303 | 1.5121 | 0.5 | 0.325 | 3161.3165 | 1.7879 | 7173.5467 | 1.05 | 6831.9493 | 7173.5467 | 1492549.6539
APBTValle de México Norte | Valle de México Norte | APBT | 20290700.5211 | 54544.8939 | 1.5121 | 0.5 | 0.325 | 42977.0128 | 1.7879 | 97521.9067 | 1 | 97521.9067 | 97521.9067 | 20290700.5211
APMTValle de México Norte | Valle de México Norte | APMT | 2478.5899 | 6.6629 | 1.0058 | 0.5 | 0.325 | 0.059884 | 1.009 | 6.7228 | 1 | 6.7228 | 6.7228 | 2478.5899
GDMTHValle de México Norte | Valle de México Norte | GDMTH | 347615151.3954 | 819692.3962 | 1.0058 | 0.57 | 0.39843 | 6850.7053 | 1.0084 | 826543.1015 | 1.25 | 661234.4812 | 661234.4812 | 661234.4812
GDMTOValle de México Norte | Valle de México Norte | GDMTO | 63827941.5939 | 155982.262 | 1.0058 | 0.55 | 0.37675 | 1330.2896 | 1.0085 | 157312.5516 | 1.05 | 149821.4777 | 157312.5516 | 157312.5516
RAMTValle de México Norte | Valle de México Norte | RAMT | 1902651.5822 | 5114.6548 | 1.0058 | 0.5 | 0.325 | 45.9689 | 1.009 | 5160.6237 | 1.05 | 4914.8797 | 5160.6237 | 5160.6237
DISTValle de México Norte | Valle de México Norte | DIST | 107379886.4857 | 195037.5735 | 1 | 0.74 | 0.60532 | 0 | 1 | 195037.5735 | 1.35 | 144472.2767 | 144472.2767 | 144472.2767
DITValle de México Norte | Valle de México Norte | DIT | 26824601.5924 | 50781.0874 | 1 | 0.71 | 0.56587 | 0 | 1 | 50781.0874 | 2.5 | 20312.4349 | 20312.4349 | 20312.4349
DB1Valle de México Sur | Valle de México Sur | DB1 | 148340503.5766 | 337936.2666 | 1.5491 | 0.59 | 0.42067 | 260256.4258 | 1.7701 | 598192.6924 | 1 | 598192.6924 | 598192.6924 | 148340503.5766
DB2Valle de México Sur | Valle de México Sur | DB2 | 93911006.9163 | 213939.7825 | 1.5491 | 0.59 | 0.42067 | 164762.4379 | 1.7701 | 378702.2203 | 1.0063 | 376350.0326 | 378702.2203 | 93911006.9163
PDBTValle de México Sur | Valle de México Sur | PDBT | 75302343.5827 | 174504.8748 | 1.5491 | 0.58 | 0.40948 | 135724.7504 | 1.7778 | 310229.6252 | 1.18 | 262906.4621 | 310229.6252 | 75302343.5827
GDBTValle de México Sur | Valle de México Sur | GDBT | 18743979.3953 | 51415.3484 | 1.5491 | 0.49 | 0.31507 | 43907.4281 | 1.854 | 95322.7765 | 1.29 | 73893.6252 | 95322.7765 | 95322.7765
RABTValle de México Sur | Valle de México Sur | RABT | 191067.3905 | 513.622 | 1.5491 | 0.5 | 0.325 | 433.8968 | 1.8448 | 947.5188 | 1.05 | 902.3989 | 947.5188 | 191067.3905
APBTValle de México Sur | Valle de México Sur | APBT | 10319460.8393 | 27740.4861 | 1.5491 | 0.5 | 0.325 | 23434.5652 | 1.8448 | 51175.0513 | 1 | 51175.0513 | 51175.0513 | 10319460.8393
APMTValle de México Sur | Valle de México Sur | APMT | 1997.9049 | 5.3707 | 1.0093 | 0.5 | 0.325 | 0.076702 | 1.0143 | 5.4474 | 1 | 5.4474 | 5.4474 | 1997.9049
GDMTHValle de México Sur | Valle de México Sur | GDMTH | 317854219.0928 | 749514.7592 | 1.0093 | 0.57 | 0.39843 | 9953.8562 | 1.0133 | 759468.6155 | 1.25 | 607574.8924 | 607574.8924 | 607574.8924
GDMTOValle de México Sur | Valle de México Sur | GDMTO | 86026809.4276 | 210231.6946 | 1.0093 | 0.55 | 0.37675 | 2849.0231 | 1.0136 | 213080.7177 | 1.05 | 202934.0168 | 213080.7177 | 213080.7177
RAMTValle de México Sur | Valle de México Sur | RAMT | 239623.9628 | 644.1504 | 1.0093 | 0.5 | 0.325 | 9.1995 | 1.0143 | 653.3499 | 1.05 | 622.238 | 653.3499 | 653.3499
DISTValle de México Sur | Valle de México Sur | DIST | 12705807.4109 | 23077.9704 | 1 | 0.74 | 0.60532 | 0 | 1 | 23077.9704 | 1.35 | 17094.7929 | 17094.7929 | 17094.7929
DITValle de México Sur | Valle de México Sur | DIT | 2397988.1106 | 4539.5807 | 1 | 0.71 | 0.56587 | 0 | 1 | 4539.5807 | 2.5 | 1815.8323 | 1815.8323 | 1815.8323

## CEC_MARZO_2025
Comisión Reguladora de Energía
Unidad de Electricidad
[5 empty] | Cargos por energía y capacidad | [7 empty] | Regresar
1. Cargos de energía y capacidad
[8 empty] | 2025-02-01 |  | 2025-03-01
Aux1 | Aux2 | aux | Categoría tarifaria | Segmento | Concepto | División | Int. Horario | Cargo de energía y capacidad | Unidades | Mercado | Facturación (pesos) | Cargo de energía y capacidad | 0.04141%
DB1GeneraciónBaja California | DB1Baja CaliforniaNA | DB1GeneraciónEnergíaBaja California | DB1 | Generación | Energía | Baja California | NA | 0.6534 | $/kWh | 96173.3086 | 62839555.5384 | 0.65367
DB2GeneraciónBaja California | DB2Baja CaliforniaNA | DB2GeneraciónEnergíaBaja California | DB2 | Generación | Energía | Baja California | NA | 0.65321 | $/kWh | 164047.1834 | 107157511.0997 | 0.65348 | 31612639897.3493
PDBTGeneraciónBaja California | PDBTBaja CaliforniaNA | PDBTGeneraciónEnergíaBaja California | PDBT | Generación | Energía | Baja California | NA | 0.70649 | $/kWh | 51505.5882 | 36388130.1885 | 0.70678
GDBTGeneraciónBaja California | GDBTBaja CaliforniaNA | GDBTGeneraciónEnergíaBaja California | GDBT | Generación | Energía | Baja California | NA | 0.71474 | $/kWh | 3570.6138 | 2552072.0512 | 0.71504 | 31599554597.1044
RABTGeneraciónBaja California | RABTBaja CaliforniaNA | RABTGeneraciónEnergíaBaja California | RABT | Generación | Energía | Baja California | NA | 0.65171 | $/kWh | 15153.853 | 9875928.9573 | 0.65198
APBTGeneraciónBaja California | APBTBaja CaliforniaNA | APBTGeneraciónEnergíaBaja California | APBT | Generación | Energía | Baja California | NA | 0.58755 | $/kWh | 7315.7512 | 4298389.3628 | 0.5878
APMTGeneraciónBaja California | APMTBaja CaliforniaNA | APMTGeneraciónEnergíaBaja California | APMT | Generación | Energía | Baja California | NA | 0.50482 | $/kWh | 768.7405 | 388077.5821 | 0.50503
GDMTHGeneraciónBaja CaliforniaB | GDMTHBaja CaliforniaB | GDMTHGeneraciónEnergíaBaja California | GDMTH | Generación | Energía | Baja California | B | 0.44967 | $/kWh | 279357.6894 | 125618538.6717 | 0.44986
GDMTHGeneraciónBaja CaliforniaI | GDMTHBaja CaliforniaI | GDMTHGeneraciónEnergíaBaja California | GDMTH | Generación | Energía | Baja California | I | 0.81417 | $/kWh | 59878.9592 | 48751619.2578 | 0.81451
GDMTHGeneraciónBaja CaliforniaP | GDMTHBaja CaliforniaP | GDMTHGeneraciónEnergíaBaja California | GDMTH | Generación | Energía | Baja California | P | 1.1723 | $/kWh | 0 | 0 | 1.1727
GDMTOGeneraciónBaja California | GDMTOBaja CaliforniaNA | GDMTOGeneraciónEnergíaBaja California | GDMTO | Generación | Energía | Baja California | NA | 0.55829 | $/kWh | 76191.7262 | 42536897.6911 | 0.55852
RAMTGeneraciónBaja California | RAMTBaja CaliforniaNA | RAMTGeneraciónEnergíaBaja California | RAMT | Generación | Energía | Baja California | NA | 0.64271 | $/kWh | 13834.1258 | 8891277.2585 | 0.64297
DISTGeneraciónBaja CaliforniaB | DISTBaja CaliforniaB | DISTGeneraciónEnergíaBaja California | DIST | Generación | Energía | Baja California | B | 0.49132 | $/kWh | 140496.8065 | 69028275.544 | 0.49152
DISTGeneraciónBaja CaliforniaI | DISTBaja CaliforniaI | DISTGeneraciónEnergíaBaja California | DIST | Generación | Energía | Baja California | I | 0.88958 | $/kWh | 27243.9326 | 24235747.5243 | 0.88995
DISTGeneraciónBaja CaliforniaP | DISTBaja CaliforniaP | DISTGeneraciónEnergíaBaja California | DIST | Generación | Energía | Baja California | P | 1.2823 | $/kWh | 0 | 0 | 1.2828
DISTGeneraciónBaja CaliforniaSP | DISTBaja CaliforniaSP | DISTGeneraciónEnergíaBaja California | DIST | Generación | Energía | Baja California | SP | 1.2037 | $/kWh | 0 | 0 | 1.2042
DITGeneraciónBaja CaliforniaB | DITBaja CaliforniaB | DITGeneraciónEnergíaBaja California | DIT | Generación | Energía | Baja California | B | 0.56804 | $/kWh | 30456.2691 | 17300459.7465 | 0.56828
DITGeneraciónBaja CaliforniaI | DITBaja CaliforniaI | DITGeneraciónEnergíaBaja California | DIT | Generación | Energía | Baja California | I | 1.0284 | $/kWh | 7139.7635 | 7342567.2015 | 1.0288
DITGeneraciónBaja CaliforniaP | DITBaja CaliforniaP | DITGeneraciónEnergíaBaja California | DIT | Generación | Energía | Baja California | P | 1.4776 | $/kWh | 0 | 0 | 1.4782
DITGeneraciónBaja CaliforniaSP | DITBaja CaliforniaSP | DITGeneraciónEnergíaBaja California | DIT | Generación | Energía | Baja California | SP | 1.3878 | $/kWh | 0 | 0 | 1.3883
DB1GeneraciónBaja California Sur | DB1Baja California SurNA | DB1GeneraciónEnergíaBaja California Sur | DB1 | Generación | Energía | Baja California Sur | NA | 0.93367 | $/kWh | 15697.5898 | 14656345.3806 | 0.93406
DB2GeneraciónBaja California Sur | DB2Baja California SurNA | DB2GeneraciónEnergíaBaja California Sur | DB2 | Generación | Energía | Baja California Sur | NA | 0.93123 | $/kWh | 48393.1283 | 45065121.1674 | 0.93162
PDBTGeneraciónBaja California Sur | PDBTBaja California SurNA | PDBTGeneraciónEnergíaBaja California Sur | PDBT | Generación | Energía | Baja California Sur | NA | 2.5303 | $/kWh | 16511.305 | 41778614.201 | 2.5314
GDBTGeneraciónBaja California Sur | GDBTBaja California SurNA | GDBTGeneraciónEnergíaBaja California Sur | GDBT | Generación | Energía | Baja California Sur | NA | 3.0471 | $/kWh | 1072.0102 | 3266556.9832 | 3.0484
RABTGeneraciónBaja California Sur | RABTBaja California SurNA | RABTGeneraciónEnergíaBaja California Sur | RABT | Generación | Energía | Baja California Sur | NA | 0.93048 | $/kWh | 8399.3867 | 7815456.097 | 0.93086
APBTGeneraciónBaja California Sur | APBTBaja California SurNA | APBTGeneraciónEnergíaBaja California Sur | APBT | Generación | Energía | Baja California Sur | NA | 3.1394 | $/kWh | 1956.8332 | 6143340.4962 | 3.1407
APMTGeneraciónBaja California Sur | APMTBaja California SurNA | APMTGeneraciónEnergíaBaja California Sur | APMT | Generación | Energía | Baja California Sur | NA | 2.1105 | $/kWh | 21.0184 | 44358.4727 | 2.1113
GDMTHGeneraciónBaja California SurB | GDMTHBaja California SurB | GDMTHGeneraciónEnergíaBaja California Sur | GDMTH | Generación | Energía | Baja California Sur | B | 2.0474 | $/kWh | 68523.846 | 140297765.0315 | 2.0483
GDMTHGeneraciónBaja California SurI | GDMTHBaja California SurI | GDMTHGeneraciónEnergíaBaja California Sur | GDMTH | Generación | Energía | Baja California Sur | I | 2.6562 | $/kWh | 12614.4591 | 33506285.7786 | 2.6573
GDMTHGeneraciónBaja California SurP | GDMTHBaja California SurP | GDMTHGeneraciónEnergíaBaja California Sur | GDMTH | Generación | Energía | Baja California Sur | P | 3.8244 | $/kWh | 0 | 0 | 3.826
GDMTOGeneraciónBaja California Sur | GDMTOBaja California SurNA | GDMTOGeneraciónEnergíaBaja California Sur | GDMTO | Generación | Energía | Baja California Sur | NA | 2.3061 | $/kWh | 18089.7121 | 41717147.9538 | 2.3071
RAMTGeneraciónBaja California Sur | RAMTBaja California SurNA | RAMTGeneraciónEnergíaBaja California Sur | RAMT | Generación | Energía | Baja California Sur | NA | 0.88696 | $/kWh | 8725.9692 | 7739559.0103 | 0.88732
DISTGeneraciónBaja California SurB | DISTBaja California SurB | DISTGeneraciónEnergíaBaja California Sur | DIST | Generación | Energía | Baja California Sur | B | 2.2324 | $/kWh | 4914.7809 | 10971757.2887 | 2.2333
DISTGeneraciónBaja California SurI | DISTBaja California SurI | DISTGeneraciónEnergíaBaja California Sur | DIST | Generación | Energía | Baja California Sur | I | 2.8961 | $/kWh | 842.2905 | 2439372.0116 | 2.8973
DISTGeneraciónBaja California SurP | DISTBaja California SurP | DISTGeneraciónEnergíaBaja California Sur | DIST | Generación | Energía | Baja California Sur | P | 4.1745 | $/kWh | 0 | 0 | 4.1762
DISTGeneraciónBaja California SurSP | DISTBaja California SurSP | DISTGeneraciónEnergíaBaja California Sur | DIST | Generación | Energía | Baja California Sur | SP | 0 | $/kWh | 0 | 0 | 0
DITGeneraciónBaja California SurB | DITBaja California SurB | DITGeneraciónEnergíaBaja California Sur | DIT | Generación | Energía | Baja California Sur | B | 2.6121 | $/kWh | 0 | 0 | 2.6132
DITGeneraciónBaja California SurI | DITBaja California SurI | DITGeneraciónEnergíaBaja California Sur | DIT | Generación | Energía | Baja California Sur | I | 3.2944 | $/kWh | 0 | 0 | 3.2957
DITGeneraciónBaja California SurP | DITBaja California SurP | DITGeneraciónEnergíaBaja California Sur | DIT | Generación | Energía | Baja California Sur | P | 4.7333 | $/kWh | 0 | 0 | 4.7353
DITGeneraciónBaja California SurSP | DITBaja California SurSP | DITGeneraciónEnergíaBaja California Sur | DIT | Generación | Energía | Baja California Sur | SP | 0 | $/kWh | 0 | 0 | 0
DB1GeneraciónBajío | DB1BajíoNA | DB1GeneraciónEnergíaBajío | DB1 | Generación | Energía | Bajío | NA | 0.84606 | $/kWh | 233763.1454 | 197777852.5648 | 0.84641
DB2GeneraciónBajío | DB2BajíoNA | DB2GeneraciónEnergíaBajío | DB2 | Generación | Energía | Bajío | NA | 0.8425 | $/kWh | 143496.6117 | 120895399.4417 | 0.84285
PDBTGeneraciónBajío | PDBTBajíoNA | PDBTGeneraciónEnergíaBajío | PDBT | Generación | Energía | Bajío | NA | 1.7636 | $/kWh | 105900.4962 | 186765700.1972 | 1.7643
GDBTGeneraciónBajío | GDBTBajíoNA | GDBTGeneraciónEnergíaBajío | GDBT | Generación | Energía | Bajío | NA | 1.7818 | $/kWh | 561.1916 | 999927.2705 | 1.7825
RABTGeneraciónBajío | RABTBajíoNA | RABTGeneraciónEnergíaBajío | RABT | Generación | Energía | Bajío | NA | 0.82561 | $/kWh | 81890.562 | 67609899.9295 | 0.82595
APBTGeneraciónBajío | APBTBajíoNA | APBTGeneraciónEnergíaBajío | APBT | Generación | Energía | Bajío | NA | 1.5683 | $/kWh | 25329.4761 | 39724419.2889 | 1.569
APMTGeneraciónBajío | APMTBajíoNA | APMTGeneraciónEnergíaBajío | APMT | Generación | Energía | Bajío | NA | 1.2644 | $/kWh | 7521.7845 | 9510554.9001 | 1.2649
GDMTHGeneraciónBajíoB | GDMTHBajíoB | GDMTHGeneraciónEnergíaBajío | GDMTH | Generación | Energía | Bajío | B | 0.92692 | $/kWh | 186072.0976 | 172473024.8807 | 0.9273
GDMTHGeneraciónBajíoI | GDMTHBajíoI | GDMTHGeneraciónEnergíaBajío | GDMTH | Generación | Energía | Bajío | I | 1.8088 | $/kWh | 357101.1062 | 645926935.8985 | 1.8096
GDMTHGeneraciónBajíoP | GDMTHBajíoP | GDMTHGeneraciónEnergíaBajío | GDMTH | Generación | Energía | Bajío | P | 2.09 | $/kWh | 84583.2628 | 176780224.5562 | 2.0909
GDMTOGeneraciónBajío | GDMTOBajíoNA | GDMTOGeneraciónEnergíaBajío | GDMTO | Generación | Energía | Bajío | NA | 1.4466 | $/kWh | 149133.7783 | 215730622.553 | 1.4472
RAMTGeneraciónBajío | RAMTBajíoNA | RAMTGeneraciónEnergíaBajío | RAMT | Generación | Energía | Bajío | NA | 0.78172 | $/kWh | 236050.647 | 184524385.814 | 0.78204
DISTGeneraciónBajíoB | DISTBajíoB | DISTGeneraciónEnergíaBajío | DIST | Generación | Energía | Bajío | B | 0.97025 | $/kWh | 75998.3001 | 73737340.0583 | 0.97065
DISTGeneraciónBajíoI | DISTBajíoI | DISTGeneraciónEnergíaBajío | DIST | Generación | Energía | Bajío | I | 1.7191 | $/kWh | 132147.7886 | 227179978.095 | 1.7198
DISTGeneraciónBajíoP | DISTBajíoP | DISTGeneraciónEnergíaBajío | DIST | Generación | Energía | Bajío | P | 2.0782 | $/kWh | 19464.4948 | 40451028.5963 | 2.0791
DISTGeneraciónBajíoSP | DISTBajíoSP | DISTGeneraciónEnergíaBajío | DIST | Generación | Energía | Bajío | SP | 0 | $/kWh | 0 | 0 | 0
DITGeneraciónBajíoB | DITBajíoB | DITGeneraciónEnergíaBajío | DIT | Generación | Energía | Bajío | B | 0.83312 | $/kWh | 25489.9058 | 21236066.5304 | 0.83346
DITGeneraciónBajíoI | DITBajíoI | DITGeneraciónEnergíaBajío | DIT | Generación | Energía | Bajío | I | 1.6285 | $/kWh | 36173.0523 | 58908774.1831 | 1.6292
DITGeneraciónBajíoP | DITBajíoP | DITGeneraciónEnergíaBajío | DIT | Generación | Energía | Bajío | P | 1.8112 | $/kWh | 3759.5 | 6809377.9831 | 1.812
DITGeneraciónBajíoSP | DITBajíoSP | DITGeneraciónEnergíaBajío | DIT | Generación | Energía | Bajío | SP | 0 | $/kWh | 0 | 0 | 0
DB1GeneraciónCentro Occidente | DB1Centro OccidenteNA | DB1GeneraciónEnergíaCentro Occidente | DB1 | Generación | Energía | Centro Occidente | NA | 0.81304 | $/kWh | 115958.1749 | 94279083.2988 | 0.81338
DB2GeneraciónCentro Occidente | DB2Centro OccidenteNA | DB2GeneraciónEnergíaCentro Occidente | DB2 | Generación | Energía | Centro Occidente | NA | 0.81398 | $/kWh | 104782.491 | 85291046.2417 | 0.81432
PDBTGeneraciónCentro Occidente | PDBTCentro OccidenteNA | PDBTGeneraciónEnergíaCentro Occidente | PDBT | Generación | Energía | Centro Occidente | NA | 1.5362 | $/kWh | 60020.2765 | 92204886.0971 | 1.5369
GDBTGeneraciónCentro Occidente | GDBTCentro OccidenteNA | GDBTGeneraciónEnergíaCentro Occidente | GDBT | Generación | Energía | Centro Occidente | NA | 1.3522 | $/kWh | 374.4855 | 506377.966 | 1.3528
RABTGeneraciónCentro Occidente | RABTCentro OccidenteNA | RABTGeneraciónEnergíaCentro Occidente | RABT | Generación | Energía | Centro Occidente | NA | 0.80441 | $/kWh | 29719.8064 | 23907040.9361 | 0.80475
APBTGeneraciónCentro Occidente | APBTCentro OccidenteNA | APBTGeneraciónEnergíaCentro Occidente | APBT | Generación | Energía | Centro Occidente | NA | 1.4317 | $/kWh | 14246.4172 | 20397131.3309 | 1.4323
APMTGeneraciónCentro Occidente | APMTCentro OccidenteNA | APMTGeneraciónEnergíaCentro Occidente | APMT | Generación | Energía | Centro Occidente | NA | 1.2648 | $/kWh | 822.8843 | 1040764.8429 | 1.2653
GDMTHGeneraciónCentro OccidenteB | GDMTHCentro OccidenteB | GDMTHGeneraciónEnergíaCentro Occidente | GDMTH | Generación | Energía | Centro Occidente | B | 0.92448 | $/kWh | 39738.1373 | 36736965.288 | 0.92486
GDMTHGeneraciónCentro OccidenteI | GDMTHCentro OccidenteI | GDMTHGeneraciónEnergíaCentro Occidente | GDMTH | Generación | Energía | Centro Occidente | I | 1.8116 | $/kWh | 76263.6256 | 138160772.2917 | 1.8124
GDMTHGeneraciónCentro OccidenteP | GDMTHCentro OccidenteP | GDMTHGeneraciónEnergíaCentro Occidente | GDMTH | Generación | Energía | Centro Occidente | P | 2.0668 | $/kWh | 18063.8653 | 37333534.5657 | 2.0676
GDMTOGeneraciónCentro Occidente | GDMTOCentro OccidenteNA | GDMTOGeneraciónEnergíaCentro Occidente | GDMTO | Generación | Energía | Centro Occidente | NA | 1.2933 | $/kWh | 56268.3905 | 72771419.1699 | 1.2938
RAMTGeneraciónCentro Occidente | RAMTCentro OccidenteNA | RAMTGeneraciónEnergíaCentro Occidente | RAMT | Generación | Energía | Centro Occidente | NA | 0.7804 | $/kWh | 60439.6688 | 47167241.6286 | 0.78073
DISTGeneraciónCentro OccidenteB | DISTCentro OccidenteB | DISTGeneraciónEnergíaCentro Occidente | DIST | Generación | Energía | Centro Occidente | B | 0.9286 | $/kWh | 25614.5639 | 23785771.2929 | 0.92899
DISTGeneraciónCentro OccidenteI | DISTCentro OccidenteI | DISTGeneraciónEnergíaCentro Occidente | DIST | Generación | Energía | Centro Occidente | I | 1.6522 | $/kWh | 44539.2591 | 73586146.0311 | 1.6528
DISTGeneraciónCentro OccidenteP | DISTCentro OccidenteP | DISTGeneraciónEnergíaCentro Occidente | DIST | Generación | Energía | Centro Occidente | P | 1.9821 | $/kWh | 6560.3381 | 13003549.157 | 1.983
DISTGeneraciónCentro OccidenteSP | DISTCentro OccidenteSP | DISTGeneraciónEnergíaCentro Occidente | DIST | Generación | Energía | Centro Occidente | SP | 0 | $/kWh | 0 | 0 | 0
DITGeneraciónCentro OccidenteB | DITCentro OccidenteB | DITGeneraciónEnergíaCentro Occidente | DIT | Generación | Energía | Centro Occidente | B | 0.87401 | $/kWh | 0 | 0 | 0.87437
DITGeneraciónCentro OccidenteI | DITCentro OccidenteI | DITGeneraciónEnergíaCentro Occidente | DIT | Generación | Energía | Centro Occidente | I | 1.6306 | $/kWh | 0 | 0 | 1.6313
DITGeneraciónCentro OccidenteP | DITCentro OccidenteP | DITGeneraciónEnergíaCentro Occidente | DIT | Generación | Energía | Centro Occidente | P | 1.8418 | $/kWh | 0 | 0 | 1.8426
DITGeneraciónCentro OccidenteSP | DITCentro OccidenteSP | DITGeneraciónEnergíaCentro Occidente | DIT | Generación | Energía | Centro Occidente | SP | 0 | $/kWh | 0 | 0 | 0
DB1GeneraciónCentro Oriente | DB1Centro OrienteNA | DB1GeneraciónEnergíaCentro Oriente | DB1 | Generación | Energía | Centro Oriente | NA | 0.83874 | $/kWh | 159760.3518 | 133998134.0629 | 0.83909
DB2GeneraciónCentro Oriente | DB2Centro OrienteNA | DB2GeneraciónEnergíaCentro Oriente | DB2 | Generación | Energía | Centro Oriente | NA | 0.84137 | $/kWh | 98199.0454 | 82621825.4607 | 0.84172
PDBTGeneraciónCentro Oriente | PDBTCentro OrienteNA | PDBTGeneraciónEnergíaCentro Oriente | PDBT | Generación | Energía | Centro Oriente | NA | 1.531 | $/kWh | 81041.0275 | 124071887.5925 | 1.5316
GDBTGeneraciónCentro Oriente | GDBTCentro OrienteNA | GDBTGeneraciónEnergíaCentro Oriente | GDBT | Generación | Energía | Centro Oriente | NA | 1.6045 | $/kWh | 2652.0672 | 4255279.2709 | 1.6052
RABTGeneraciónCentro Oriente | RABTCentro OrienteNA | RABTGeneraciónEnergíaCentro Oriente | RABT | Generación | Energía | Centro Oriente | NA | 0.8198 | $/kWh | 21356.3472 | 17507876.8665 | 0.82014
APBTGeneraciónCentro Oriente | APBTCentro OrienteNA | APBTGeneraciónEnergíaCentro Oriente | APBT | Generación | Energía | Centro Oriente | NA | 1.5422 | $/kWh | 26499.1088 | 40867774.5521 | 1.5429
APMTGeneraciónCentro Oriente | APMTCentro OrienteNA | APMTGeneraciónEnergíaCentro Oriente | APMT | Generación | Energía | Centro Oriente | NA | 1.261 | $/kWh | 681.2277 | 859044.9247 | 1.2615
GDMTHGeneraciónCentro OrienteB | GDMTHCentro OrienteB | GDMTHGeneraciónEnergíaCentro Oriente | GDMTH | Generación | Energía | Centro Oriente | B | 0.92166 | $/kWh | 80190.6298 | 73908682.6682 | 0.92204
GDMTHGeneraciónCentro OrienteI | GDMTHCentro OrienteI | GDMTHGeneraciónEnergíaCentro Oriente | GDMTH | Generación | Energía | Centro Oriente | I | 1.8126 | $/kWh | 153898.2093 | 278949554.8061 | 1.8133
GDMTHGeneraciónCentro OrienteP | GDMTHCentro OrienteP | GDMTHGeneraciónEnergíaCentro Oriente | GDMTH | Generación | Energía | Centro Oriente | P | 2.0728 | $/kWh | 36452.4569 | 75557025.3692 | 2.0736
GDMTOGeneraciónCentro Oriente | GDMTOCentro OrienteNA | GDMTOGeneraciónEnergíaCentro Oriente | GDMTO | Generación | Energía | Centro Oriente | NA | 1.4255 | $/kWh | 80540.4164 | 114814142.8675 | 1.4261
RAMTGeneraciónCentro Oriente | RAMTCentro OrienteNA | RAMTGeneraciónEnergíaCentro Oriente | RAMT | Generación | Energía | Centro Oriente | NA | 0.77928 | $/kWh | 37564.653 | 29273250.3092 | 0.7796
DISTGeneraciónCentro OrienteB | DISTCentro OrienteB | DISTGeneraciónEnergíaCentro Oriente | DIST | Generación | Energía | Centro Oriente | B | 0.91134 | $/kWh | 20222.5806 | 18429737.9086 | 0.91172
DISTGeneraciónCentro OrienteI | DISTCentro OrienteI | DISTGeneraciónEnergíaCentro Oriente | DIST | Generación | Energía | Centro Oriente | I | 1.6959 | $/kWh | 35163.5406 | 59632923.4801 | 1.6966
DISTGeneraciónCentro OrienteP | DISTCentro OrienteP | DISTGeneraciónEnergíaCentro Oriente | DIST | Generación | Energía | Centro Oriente | P | 1.9394 | $/kWh | 5179.3568 | 10044710.7247 | 1.9402
DISTGeneraciónCentro OrienteSP | DISTCentro OrienteSP | DISTGeneraciónEnergíaCentro Oriente | DIST | Generación | Energía | Centro Oriente | SP | 0 | $/kWh | 0 | 0 | 0
DITGeneraciónCentro OrienteB | DITCentro OrienteB | DITGeneraciónEnergíaCentro Oriente | DIT | Generación | Energía | Centro Oriente | B | 0.92729 | $/kWh | 38837.8436 | 36013952.8538 | 0.92767
DITGeneraciónCentro OrienteI | DITCentro OrienteI | DITGeneraciónEnergíaCentro Oriente | DIT | Generación | Energía | Centro Oriente | I | 1.6555 | $/kWh | 55115.282 | 91245576.7602 | 1.6562
DITGeneraciónCentro OrienteP | DITCentro OrienteP | DITGeneraciónEnergíaCentro Oriente | DIT | Generación | Energía | Centro Oriente | P | 1.9758 | $/kWh | 5728.1841 | 11317562.2426 | 1.9766
DITGeneraciónCentro OrienteSP | DITCentro OrienteSP | DITGeneraciónEnergíaCentro Oriente | DIT | Generación | Energía | Centro Oriente | SP | 0 | $/kWh | 0 | 0 | 0
DB1GeneraciónCentro Sur | DB1Centro SurNA | DB1GeneraciónEnergíaCentro Sur | DB1 | Generación | Energía | Centro Sur | NA | 0.8545 | $/kWh | 133491.6168 | 114068950.9196 | 0.85486
DB2GeneraciónCentro Sur | DB2Centro SurNA | DB2GeneraciónEnergíaCentro Sur | DB2 | Generación | Energía | Centro Sur | NA | 0.844 | $/kWh | 129194.3188 | 109039658.4765 | 0.84435
PDBTGeneraciónCentro Sur | PDBTCentro SurNA | PDBTGeneraciónEnergíaCentro Sur | PDBT | Generación | Energía | Centro Sur | NA | 1.4325 | $/kWh | 52581.3865 | 75322205.1812 | 1.4331
GDBTGeneraciónCentro Sur | GDBTCentro SurNA | GDBTGeneraciónEnergíaCentro Sur | GDBT | Generación | Energía | Centro Sur | NA | 1.4509 | $/kWh | 2027.2671 | 2941306.0395 | 1.4515
RABTGeneraciónCentro Sur | RABTCentro SurNA | RABTGeneraciónEnergíaCentro Sur | RABT | Generación | Energía | Centro Sur | NA | 0.84231 | $/kWh | 3598.717 | 3031231.5559 | 0.84266
APBTGeneraciónCentro Sur | APBTCentro SurNA | APBTGeneraciónEnergíaCentro Sur | APBT | Generación | Energía | Centro Sur | NA | 1.6949 | $/kWh | 19438.423 | 32946877.3268 | 1.6956
APMTGeneraciónCentro Sur | APMTCentro SurNA | APMTGeneraciónEnergíaCentro Sur | APMT | Generación | Energía | Centro Sur | NA | 0.98751 | $/kWh | 86.5595 | 85478.2491 | 0.98792
GDMTHGeneraciónCentro SurB | GDMTHCentro SurB | GDMTHGeneraciónEnergíaCentro Sur | GDMTH | Generación | Energía | Centro Sur | B | 0.83068 | $/kWh | 40639.5811 | 33758404.1094 | 0.83102
GDMTHGeneraciónCentro SurI | GDMTHCentro SurI | GDMTHGeneraciónEnergíaCentro Sur | GDMTH | Generación | Energía | Centro Sur | I | 1.6272 | $/kWh | 77993.6355 | 126912282.613 | 1.6279
GDMTHGeneraciónCentro SurP | GDMTHCentro SurP | GDMTHGeneraciónEnergíaCentro Sur | GDMTH | Generación | Energía | Centro Sur | P | 1.8694 | $/kWh | 18473.6369 | 34534627.7555 | 1.8702
GDMTOGeneraciónCentro Sur | GDMTOCentro SurNA | GDMTOGeneraciónEnergíaCentro Sur | GDMTO | Generación | Energía | Centro Sur | NA | 1.1533 | $/kWh | 55679.0344 | 64217090.7262 | 1.1538
RAMTGeneraciónCentro Sur | RAMTCentro SurNA | RAMTGeneraciónEnergíaCentro Sur | RAMT | Generación | Energía | Centro Sur | NA | 0.78584 | $/kWh | 7350.2524 | 5776139.6771 | 0.78617
DISTGeneraciónCentro SurB | DISTCentro SurB | DISTGeneraciónEnergíaCentro Sur | DIST | Generación | Energía | Centro Sur | B | 0.95862 | $/kWh | 40483.254 | 38808011.162 | 0.95902
DISTGeneraciónCentro SurI | DISTCentro SurI | DISTGeneraciónEnergíaCentro Sur | DIST | Generación | Energía | Centro Sur | I | 1.7171 | $/kWh | 70393.3179 | 120870403.141 | 1.7178
DISTGeneraciónCentro SurP | DISTCentro SurP | DISTGeneraciónEnergíaCentro Sur | DIST | Generación | Energía | Centro Sur | P | 2.0412 | $/kWh | 10368.4699 | 21164526.3834 | 2.0421
DISTGeneraciónCentro SurSP | DISTCentro SurSP | DISTGeneraciónEnergíaCentro Sur | DIST | Generación | Energía | Centro Sur | SP | 0 | $/kWh | 0 | 0 | 0
DITGeneraciónCentro SurB | DITCentro SurB | DITGeneraciónEnergíaCentro Sur | DIT | Generación | Energía | Centro Sur | B | 0.99726 | $/kWh | 4870.6299 | 4857302.7383 | 0.99768
DITGeneraciónCentro SurI | DITCentro SurI | DITGeneraciónEnergíaCentro Sur | DIT | Generación | Energía | Centro Sur | I | 1.7818 | $/kWh | 6911.9733 | 12315705.3706 | 1.7825
DITGeneraciónCentro SurP | DITCentro SurP | DITGeneraciónEnergíaCentro Sur | DIT | Generación | Energía | Centro Sur | P | 2.1075 | $/kWh | 718.368 | 1513932.3863 | 2.1083
DITGeneraciónCentro SurSP | DITCentro SurSP | DITGeneraciónEnergíaCentro Sur | DIT | Generación | Energía | Centro Sur | SP | 0 | $/kWh | 0 | 0 | 0
DB1GeneraciónGolfo Centro | DB1Golfo CentroNA | DB1GeneraciónEnergíaGolfo Centro | DB1 | Generación | Energía | Golfo Centro | NA | 0.79916 | $/kWh | 91021.8049 | 72741142.0054 | 0.79949
DB2GeneraciónGolfo Centro | DB2Golfo CentroNA | DB2GeneraciónEnergíaGolfo Centro | DB2 | Generación | Energía | Golfo Centro | NA | 0.80291 | $/kWh | 120696.9114 | 96909197.7941 | 0.80325
PDBTGeneraciónGolfo Centro | PDBTGolfo CentroNA | PDBTGeneraciónEnergíaGolfo Centro | PDBT | Generación | Energía | Golfo Centro | NA | 1.7383 | $/kWh | 40540.0729 | 70469614.2017 | 1.739
GDBTGeneraciónGolfo Centro | GDBTGolfo CentroNA | GDBTGeneraciónEnergíaGolfo Centro | GDBT | Generación | Energía | Golfo Centro | NA | 1.5854 | $/kWh | 391.9883 | 621450.1898 | 1.586
RABTGeneraciónGolfo Centro | RABTGolfo CentroNA | RABTGeneraciónEnergíaGolfo Centro | RABT | Generación | Energía | Golfo Centro | NA | 0.79804 | $/kWh | 15543.5947 | 12404350.2815 | 0.79837
APBTGeneraciónGolfo Centro | APBTGolfo CentroNA | APBTGeneraciónEnergíaGolfo Centro | APBT | Generación | Energía | Golfo Centro | NA | 1.3674 | $/kWh | 12406.7938 | 16964950.1362 | 1.368
APMTGeneraciónGolfo Centro | APMTGolfo CentroNA | APMTGeneraciónEnergíaGolfo Centro | APMT | Generación | Energía | Golfo Centro | NA | 1.1685 | $/kWh | 1502.16 | 1755333.3405 | 1.169
GDMTHGeneraciónGolfo CentroB | GDMTHGolfo CentroB | GDMTHGeneraciónEnergíaGolfo Centro | GDMTH | Generación | Energía | Golfo Centro | B | 0.8682 | $/kWh | 55722.8991 | 48378469.7176 | 0.86856
GDMTHGeneraciónGolfo CentroI | GDMTHGolfo CentroI | GDMTHGeneraciónEnergíaGolfo Centro | GDMTH | Generación | Energía | Golfo Centro | I | 1.613 | $/kWh | 106940.8535 | 172490888.5629 | 1.6136
GDMTHGeneraciónGolfo CentroP | GDMTHGolfo CentroP | GDMTHGeneraciónEnergíaGolfo Centro | GDMTH | Generación | Energía | Golfo Centro | P | 1.9024 | $/kWh | 25330.0988 | 48188425.8892 | 1.9032
GDMTOGeneraciónGolfo Centro | GDMTOGolfo CentroNA | GDMTOGeneraciónEnergíaGolfo Centro | GDMTO | Generación | Energía | Golfo Centro | NA | 1.2503 | $/kWh | 52840.1181 | 66067672.3165 | 1.2508
RAMTGeneraciónGolfo Centro | RAMTGolfo CentroNA | RAMTGeneraciónEnergíaGolfo Centro | RAMT | Generación | Energía | Golfo Centro | NA | 0.76952 | $/kWh | 35813.2359 | 27559053.1238 | 0.76984
DISTGeneraciónGolfo CentroB | DISTGolfo CentroB | DISTGeneraciónEnergíaGolfo Centro | DIST | Generación | Energía | Golfo Centro | B | 0.89709 | $/kWh | 39138.6945 | 35110820.6554 | 0.89746
DISTGeneraciónGolfo CentroI | DISTGolfo CentroI | DISTGeneraciónEnergíaGolfo Centro | DIST | Generación | Energía | Golfo Centro | I | 1.5679 | $/kWh | 68055.3635 | 106706235.1827 | 1.5686
DISTGeneraciónGolfo CentroP | DISTGolfo CentroP | DISTGeneraciónEnergíaGolfo Centro | DIST | Generación | Energía | Golfo Centro | P | 1.7964 | $/kWh | 10024.1047 | 18007557.2322 | 1.7972
DISTGeneraciónGolfo CentroSP | DISTGolfo CentroSP | DISTGeneraciónEnergíaGolfo Centro | DIST | Generación | Energía | Golfo Centro | SP | 0 | $/kWh | 0 | 0 | 0
DITGeneraciónGolfo CentroB | DITGolfo CentroB | DITGeneraciónEnergíaGolfo Centro | DIT | Generación | Energía | Golfo Centro | B | 0.94905 | $/kWh | 12100.0075 | 11483529.5054 | 0.94944
DITGeneraciónGolfo CentroI | DITGolfo CentroI | DITGeneraciónEnergíaGolfo Centro | DIT | Generación | Energía | Golfo Centro | I | 1.7608 | $/kWh | 17171.2758 | 30234875.628 | 1.7615
DITGeneraciónGolfo CentroP | DITGolfo CentroP | DITGeneraciónEnergíaGolfo Centro | DIT | Generación | Energía | Golfo Centro | P | 1.9289 | $/kWh | 1784.6272 | 3442311.5235 | 1.9297
DITGeneraciónGolfo CentroSP | DITGolfo CentroSP | DITGeneraciónEnergíaGolfo Centro | DIT | Generación | Energía | Golfo Centro | SP | 0 | $/kWh | 0 | 0 | 0
DB1GeneraciónGolfo Norte | DB1Golfo NorteNA | DB1GeneraciónEnergíaGolfo Norte | DB1 | Generación | Energía | Golfo Norte | NA | 0.78209 | $/kWh | 158015.2491 | 123582213.0988 | 0.78241
DB2GeneraciónGolfo Norte | DB2Golfo NorteNA | DB2GeneraciónEnergíaGolfo Norte | DB2 | Generación | Energía | Golfo Norte | NA | 0.78209 | $/kWh | 383093.7386 | 299613944.219 | 0.78241
PDBTGeneraciónGolfo Norte | PDBTGolfo NorteNA | PDBTGeneraciónEnergíaGolfo Norte | PDBT | Generación | Energía | Golfo Norte | NA | 1.5332 | $/kWh | 72650.415 | 111389606.8442 | 1.5339
GDBTGeneraciónGolfo Norte | GDBTGolfo NorteNA | GDBTGeneraciónEnergíaGolfo Norte | GDBT | Generación | Energía | Golfo Norte | NA | 1.2813 | $/kWh | 1793.2263 | 2297634.1861 | 1.2818
RABTGeneraciónGolfo Norte | RABTGolfo NorteNA | RABTGeneraciónEnergíaGolfo Norte | RABT | Generación | Energía | Golfo Norte | NA | 0.78096 | $/kWh | 7691.8263 | 6007045.8983 | 0.78129
APBTGeneraciónGolfo Norte | APBTGolfo NorteNA | APBTGeneraciónEnergíaGolfo Norte | APBT | Generación | Energía | Golfo Norte | NA | 1.28 | $/kWh | 16330.8969 | 20903089.6127 | 1.2805
APMTGeneraciónGolfo Norte | APMTGolfo NorteNA | APMTGeneraciónEnergíaGolfo Norte | APMT | Generación | Energía | Golfo Norte | NA | 1.023 | $/kWh | 10700.8702 | 10946610.5217 | 1.0234
GDMTHGeneraciónGolfo NorteB | GDMTHGolfo NorteB | GDMTHGeneraciónEnergíaGolfo Norte | GDMTH | Generación | Energía | Golfo Norte | B | 0.89071 | $/kWh | 269568.2389 | 240106824.7132 | 0.89108
GDMTHGeneraciónGolfo NorteI | GDMTHGolfo NorteI | GDMTHGeneraciónEnergíaGolfo Norte | GDMTH | Generación | Energía | Golfo Norte | I | 1.4983 | $/kWh | 517343.1027 | 775152979.4205 | 1.499
GDMTHGeneraciónGolfo NorteP | GDMTHGolfo NorteP | GDMTHGeneraciónEnergíaGolfo Norte | GDMTH | Generación | Energía | Golfo Norte | P | 1.6439 | $/kWh | 122538.3144 | 201441889.5667 | 1.6446
GDMTOGeneraciónGolfo Norte | GDMTOGolfo NorteNA | GDMTOGeneraciónEnergíaGolfo Norte | GDMTO | Generación | Energía | Golfo Norte | NA | 1.1541 | $/kWh | 159357.6097 | 183913752.8399 | 1.1546
RAMTGeneraciónGolfo Norte | RAMTGolfo NorteNA | RAMTGeneraciónEnergíaGolfo Norte | RAMT | Generación | Energía | Golfo Norte | NA | 0.74401 | $/kWh | 12441.687 | 9256718.4224 | 0.74432
DISTGeneraciónGolfo NorteB | DISTGolfo NorteB | DISTGeneraciónEnergíaGolfo Norte | DIST | Generación | Energía | Golfo Norte | B | 0.86426 | $/kWh | 95972.0027 | 82944547.5923 | 0.86462
DISTGeneraciónGolfo NorteI | DISTGolfo NorteI | DISTGeneraciónEnergíaGolfo Norte | DIST | Generación | Energía | Golfo Norte | I | 1.4747 | $/kWh | 166878.5738 | 246095373.1474 | 1.4753
DISTGeneraciónGolfo NorteP | DISTGolfo NorteP | DISTGeneraciónEnergíaGolfo Norte | DIST | Generación | Energía | Golfo Norte | P | 1.6184 | $/kWh | 24580.1096 | 39780357.9018 | 1.6191
DISTGeneraciónGolfo NorteSP | DISTGolfo NorteSP | DISTGeneraciónEnergíaGolfo Norte | DIST | Generación | Energía | Golfo Norte | SP | 0 | $/kWh | 0 | 0 | 0
DITGeneraciónGolfo NorteB | DITGolfo NorteB | DITGeneraciónEnergíaGolfo Norte | DIT | Generación | Energía | Golfo Norte | B | 0.77496 | $/kWh | 12627.5165 | 9785842.2669 | 0.77528
DITGeneraciónGolfo NorteI | DITGolfo NorteI | DITGeneraciónEnergíaGolfo Norte | DIT | Generación | Energía | Golfo Norte | I | 1.4289 | $/kWh | 17919.8706 | 25606127.1276 | 1.4295
DITGeneraciónGolfo NorteP | DITGolfo NorteP | DITGeneraciónEnergíaGolfo Norte | DIT | Generación | Energía | Golfo Norte | P | 1.5058 | $/kWh | 1862.4293 | 2804517.4029 | 1.5065
DITGeneraciónGolfo NorteSP | DITGolfo NorteSP | DITGeneraciónEnergíaGolfo Norte | DIT | Generación | Energía | Golfo Norte | SP | 0 | $/kWh | 0 | 0 | 0
DB1GeneraciónJalisco | DB1JaliscoNA | DB1GeneraciónEnergíaJalisco | DB1 | Generación | Energía | Jalisco | NA | 0.83893 | $/kWh | 187938.3815 | 157667561.2906 | 0.83928
DB2GeneraciónJalisco | DB2JaliscoNA | DB2GeneraciónEnergíaJalisco | DB2 | Generación | Energía | Jalisco | NA | 0.841 | $/kWh | 137098.468 | 115299231.7108 | 0.84134
PDBTGeneraciónJalisco | PDBTJaliscoNA | PDBTGeneraciónEnergíaJalisco | PDBT | Generación | Energía | Jalisco | NA | 1.8852 | $/kWh | 98790.1974 | 186235201.2155 | 1.8859
GDBTGeneraciónJalisco | GDBTJaliscoNA | GDBTGeneraciónEnergíaJalisco | GDBT | Generación | Energía | Jalisco | NA | 1.4021 | $/kWh | 2250.005 | 3154726.0536 | 1.4027
RABTGeneraciónJalisco | RABTJaliscoNA | RABTGeneraciónEnergíaJalisco | RABT | Generación | Energía | Jalisco | NA | 0.82711 | $/kWh | 29450.9476 | 24359279.8082 | 0.82746
APBTGeneraciónJalisco | APBTJaliscoNA | APBTGeneraciónEnergíaJalisco | APBT | Generación | Energía | Jalisco | NA | 1.5856 | $/kWh | 13753.033 | 21806353.3759 | 1.5862
APMTGeneraciónJalisco | APMTJaliscoNA | APMTGeneraciónEnergíaJalisco | APMT | Generación | Energía | Jalisco | NA | 1.2768 | $/kWh | 3003.3652 | 3834644.9253 | 1.2773
GDMTHGeneraciónJaliscoB | GDMTHJaliscoB | GDMTHGeneraciónEnergíaJalisco | GDMTH | Generación | Energía | Jalisco | B | 0.88283 | $/kWh | 127696.1537 | 112733972.7646 | 0.8832
GDMTHGeneraciónJaliscoI | GDMTHJaliscoI | GDMTHGeneraciónEnergíaJalisco | GDMTH | Generación | Energía | Jalisco | I | 1.7401 | $/kWh | 245068.6499 | 426455353.8466 | 1.7409
GDMTHGeneraciónJaliscoP | GDMTHJaliscoP | GDMTHGeneraciónEnergíaJalisco | GDMTH | Generación | Energía | Jalisco | P | 1.9842 | $/kWh | 58047.1627 | 115177745.6901 | 1.985
GDMTOGeneraciónJalisco | GDMTOJaliscoNA | GDMTOGeneraciónEnergíaJalisco | GDMTO | Generación | Energía | Jalisco | NA | 1.3139 | $/kWh | 139959.8631 | 183897031.6833 | 1.3145
RAMTGeneraciónJalisco | RAMTJaliscoNA | RAMTGeneraciónEnergíaJalisco | RAMT | Generación | Energía | Jalisco | NA | 0.78284 | $/kWh | 55585.6548 | 43514718.9969 | 0.78316
DISTGeneraciónJaliscoB | DISTJaliscoB | DISTGeneraciónEnergíaJalisco | DIST | Generación | Energía | Jalisco | B | 0.95036 | $/kWh | 34589.807 | 32872928.638 | 0.95076
DISTGeneraciónJaliscoI | DISTJaliscoI | DISTGeneraciónEnergíaJalisco | DIST | Generación | Energía | Jalisco | I | 1.6968 | $/kWh | 60145.6414 | 102055826.5843 | 1.6975
DISTGeneraciónJaliscoP | DISTJaliscoP | DISTGeneraciónEnergíaJalisco | DIST | Generación | Energía | Jalisco | P | 2.0429 | $/kWh | 8859.055 | 18098406.9344 | 2.0438
DISTGeneraciónJaliscoSP | DISTJaliscoSP | DISTGeneraciónEnergíaJalisco | DIST | Generación | Energía | Jalisco | SP | 0 | $/kWh | 0 | 0 | 0
DITGeneraciónJaliscoB | DITJaliscoB | DITGeneraciónEnergíaJalisco | DIT | Generación | Energía | Jalisco | B | 0.84906 | $/kWh | 6671.1035 | 5664183.3482 | 0.84941
DITGeneraciónJaliscoI | DITJaliscoI | DITGeneraciónEnergíaJalisco | DIT | Generación | Energía | Jalisco | I | 1.6347 | $/kWh | 9467.0486 | 15475947.0197 | 1.6354
DITGeneraciónJaliscoP | DITJaliscoP | DITGeneraciónEnergíaJalisco | DIT | Generación | Energía | Jalisco | P | 1.8703 | $/kWh | 983.9194 | 1840262.4797 | 1.8711
DITGeneraciónJaliscoSP | DITJaliscoSP | DITGeneraciónEnergíaJalisco | DIT | Generación | Energía | Jalisco | SP | 0 | $/kWh | 0 | 0 | 0
DB1GeneraciónNoroeste | DB1NoroesteNA | DB1GeneraciónEnergíaNoroeste | DB1 | Generación | Energía | Noroeste | NA | 0.76371 | $/kWh | 68395.4935 | 52234045.4898 | 0.76402
DB2GeneraciónNoroeste | DB2NoroesteNA | DB2GeneraciónEnergíaNoroeste | DB2 | Generación | Energía | Noroeste | NA | 0.76352 | $/kWh | 270193.793 | 206297920.3997 | 0.76383
PDBTGeneraciónNoroeste | PDBTNoroesteNA | PDBTGeneraciónEnergíaNoroeste | PDBT | Generación | Energía | Noroeste | NA | 1.4914 | $/kWh | 56405.6407 | 84122997.3606 | 1.492
GDBTGeneraciónNoroeste | GDBTNoroesteNA | GDBTGeneraciónEnergíaNoroeste | GDBT | Generación | Energía | Noroeste | NA | 1.4325 | $/kWh | 830.0582 | 1189048.4072 | 1.4331
RABTGeneraciónNoroeste | RABTNoroesteNA | RABTGeneraciónEnergíaNoroeste | RABT | Generación | Energía | Noroeste | NA | 0.76014 | $/kWh | 44288.5091 | 33665538.8456 | 0.76046
APBTGeneraciónNoroeste | APBTNoroesteNA | APBTGeneraciónEnergíaNoroeste | APBT | Generación | Energía | Noroeste | NA | 1.2644 | $/kWh | 14203.2643 | 17958627.2703 | 1.2649
APMTGeneraciónNoroeste | APMTNoroesteNA | APMTGeneraciónEnergíaNoroeste | APMT | Generación | Energía | Noroeste | NA | 1.0939 | $/kWh | 682.5247 | 746597.3927 | 1.0943
GDMTHGeneraciónNoroesteB | GDMTHNoroesteB | GDMTHGeneraciónEnergíaNoroeste | GDMTH | Generación | Energía | Noroeste | B | 0.83518 | $/kWh | 86826.303 | 72515615.5584 | 0.83553
GDMTHGeneraciónNoroesteI | GDMTHNoroesteI | GDMTHGeneraciónEnergíaNoroeste | GDMTH | Generación | Energía | Noroeste | I | 1.4649 | $/kWh | 166633.0914 | 244107850.8096 | 1.4655
GDMTHGeneraciónNoroesteP | GDMTHNoroesteP | GDMTHGeneraciónEnergíaNoroeste | GDMTH | Generación | Energía | Noroeste | P | 1.6465 | $/kWh | 39468.8516 | 64986876.1297 | 1.6472
GDMTOGeneraciónNoroeste | GDMTONoroesteNA | GDMTOGeneraciónEnergíaNoroeste | GDMTO | Generación | Energía | Noroeste | NA | 1.1929 | $/kWh | 84362.2585 | 100638022.758 | 1.1934
RAMTGeneraciónNoroeste | RAMTNoroesteNA | RAMTGeneraciónEnergíaNoroeste | RAMT | Generación | Energía | Noroeste | NA | 0.73876 | $/kWh | 87159.3455 | 64389454.3954 | 0.73906
DISTGeneraciónNoroesteB | DISTNoroesteB | DISTGeneraciónEnergíaNoroeste | DIST | Generación | Energía | Noroeste | B | 0.86388 | $/kWh | 15086.4942 | 13032959.2725 | 0.86424
DISTGeneraciónNoroesteI | DISTNoroesteI | DISTGeneraciónEnergíaNoroeste | DIST | Generación | Energía | Noroeste | I | 1.4047 | $/kWh | 26232.7821 | 36849810.697 | 1.4053
DISTGeneraciónNoroesteP | DISTNoroesteP | DISTGeneraciónEnergíaNoroeste | DIST | Generación | Energía | Noroeste | P | 1.6705 | $/kWh | 3863.9152 | 6454856.3997 | 1.6712
DISTGeneraciónNoroesteSP | DISTNoroesteSP | DISTGeneraciónEnergíaNoroeste | DIST | Generación | Energía | Noroeste | SP | 0 | $/kWh | 0 | 0 | 0
DITGeneraciónNoroesteB | DITNoroesteB | DITGeneraciónEnergíaNoroeste | DIT | Generación | Energía | Noroeste | B | 0.74701 | $/kWh | 11782.0637 | 8801317.611 | 0.74732
DITGeneraciónNoroesteI | DITNoroesteI | DITGeneraciónEnergíaNoroeste | DIT | Generación | Energía | Noroeste | I | 1.3134 | $/kWh | 16720.0777 | 21959550.2376 | 1.3139
DITGeneraciónNoroesteP | DITNoroesteP | DITGeneraciónEnergíaNoroeste | DIT | Generación | Energía | Noroeste | P | 1.4603 | $/kWh | 1737.7337 | 2537529.6476 | 1.4609
DITGeneraciónNoroesteSP | DITNoroesteSP | DITGeneraciónEnergíaNoroeste | DIT | Generación | Energía | Noroeste | SP | 0 | $/kWh | 0 | 0 | 0
DB1GeneraciónNorte | DB1NorteNA | DB1GeneraciónEnergíaNorte | DB1 | Generación | Energía | Norte | NA | 0.80104 | $/kWh | 102154.356 | 81829488.8087 | 0.80137
DB2GeneraciónNorte | DB2NorteNA | DB2GeneraciónEnergíaNorte | DB2 | Generación | Energía | Norte | NA | 0.78809 | $/kWh | 149788.3471 | 118047225.1428 | 0.78842
PDBTGeneraciónNorte | PDBTNorteNA | PDBTGeneraciónEnergíaNorte | PDBT | Generación | Energía | Norte | NA | 1.3364 | $/kWh | 47012.0971 | 62828777.246 | 1.337
GDBTGeneraciónNorte | GDBTNorteNA | GDBTGeneraciónEnergíaNorte | GDBT | Generación | Energía | Norte | NA | 1.5025 | $/kWh | 603.357 | 906520.6517 | 1.5031
RABTGeneraciónNorte | RABTNorteNA | RABTGeneraciónEnergíaNorte | RABT | Generación | Energía | Norte | NA | 0.78791 | $/kWh | 118519.9932 | 93382604.1847 | 0.78823
APBTGeneraciónNorte | APBTNorteNA | APBTGeneraciónEnergíaNorte | APBT | Generación | Energía | Norte | NA | 1.3464 | $/kWh | 11552.8959 | 15554601.1558 | 1.3469
APMTGeneraciónNorte | APMTNorteNA | APMTGeneraciónEnergíaNorte | APMT | Generación | Energía | Norte | NA | 1.1297 | $/kWh | 5752.3873 | 6498512.3042 | 1.1302
GDMTHGeneraciónNorteB | GDMTHNorteB | GDMTHGeneraciónEnergíaNorte | GDMTH | Generación | Energía | Norte | B | 0.89108 | $/kWh | 116533.6786 | 103841305.2516 | 0.89145
GDMTHGeneraciónNorteI | GDMTHNorteI | GDMTHGeneraciónEnergíaNorte | GDMTH | Generación | Energía | Norte | I | 1.5405 | $/kWh | 223646.1354 | 344536637.9968 | 1.5412
GDMTHGeneraciónNorteP | GDMTHNorteP | GDMTHGeneraciónEnergíaNorte | GDMTH | Generación | Energía | Norte | P | 1.8384 | $/kWh | 52973.0083 | 97388075.817 | 1.8392
GDMTOGeneraciónNorte | GDMTONorteNA | GDMTOGeneraciónEnergíaNorte | GDMTO | Generación | Energía | Norte | NA | 1.1275 | $/kWh | 91500.7144 | 103163015.8882 | 1.1279
RAMTGeneraciónNorte | RAMTNorteNA | RAMTGeneraciónEnergíaNorte | RAMT | Generación | Energía | Norte | NA | 0.7577 | $/kWh | 329744.0789 | 249848031.3643 | 0.75802
DISTGeneraciónNorteB | DISTNorteB | DISTGeneraciónEnergíaNorte | DIST | Generación | Energía | Norte | B | 0.83762 | $/kWh | 45413.3178 | 38039059.2407 | 0.83797
DISTGeneraciónNorteI | DISTNorteI | DISTGeneraciónEnergíaNorte | DIST | Generación | Energía | Norte | I | 1.4713 | $/kWh | 78965.8389 | 116184058.0477 | 1.4719
DISTGeneraciónNorteP | DISTNorteP | DISTGeneraciónEnergíaNorte | DIST | Generación | Energía | Norte | P | 1.7606 | $/kWh | 11631.1455 | 20477731.2524 | 1.7613
DISTGeneraciónNorteSP | DISTNorteSP | DISTGeneraciónEnergíaNorte | DIST | Generación | Energía | Norte | SP | 0 | $/kWh | 0 | 0 | 0
DITGeneraciónNorteB | DITNorteB | DITGeneraciónEnergíaNorte | DIT | Generación | Energía | Norte | B | 0.841 | $/kWh | 75.4572 | 63459.2252 | 0.84134
DITGeneraciónNorteI | DITNorteI | DITGeneraciónEnergíaNorte | DIT | Generación | Energía | Norte | I | 1.4655 | $/kWh | 107.0823 | 156929.7151 | 1.4661
DITGeneraciónNorteP | DITNorteP | DITGeneraciónEnergíaNorte | DIT | Generación | Energía | Norte | P | 1.6979 | $/kWh | 11.1292 | 18896.634 | 1.6986
DITGeneraciónNorteSP | DITNorteSP | DITGeneraciónEnergíaNorte | DIT | Generación | Energía | Norte | SP | 0 | $/kWh | 0 | 0 | 0
DB1GeneraciónOriente | DB1OrienteNA | DB1GeneraciónEnergíaOriente | DB1 | Generación | Energía | Oriente | NA | 0.81548 | $/kWh | 138020.9506 | 112553687.2902 | 0.81582
DB2GeneraciónOriente | DB2OrienteNA | DB2GeneraciónEnergíaOriente | DB2 | Generación | Energía | Oriente | NA | 0.81998 | $/kWh | 178737.42 | 146561993.7163 | 0.82032
PDBTGeneraciónOriente | PDBTOrienteNA | PDBTGeneraciónEnergíaOriente | PDBT | Generación | Energía | Oriente | NA | 1.5216 | $/kWh | 62474.8179 | 95061458.4303 | 1.5222
GDBTGeneraciónOriente | GDBTOrienteNA | GDBTGeneraciónEnergíaOriente | GDBT | Generación | Energía | Oriente | NA | 1.2417 | $/kWh | 995.4743 | 1236082.6137 | 1.2422
RABTGeneraciónOriente | RABTOrienteNA | RABTGeneraciónEnergíaOriente | RABT | Generación | Energía | Oriente | NA | 0.81061 | $/kWh | 7644.4544 | 6196633.8684 | 0.81094
APBTGeneraciónOriente | APBTOrienteNA | APBTGeneraciónEnergíaOriente | APBT | Generación | Energía | Oriente | NA | 1.4861 | $/kWh | 19255.3371 | 28616138.9737 | 1.4868
APMTGeneraciónOriente | APMTOrienteNA | APMTGeneraciónEnergíaOriente | APMT | Generación | Energía | Oriente | NA | 1.2344 | $/kWh | 1237.4186 | 1527452.1147 | 1.2349
GDMTHGeneraciónOrienteB | GDMTHOrienteB | GDMTHGeneraciónEnergíaOriente | GDMTH | Generación | Energía | Oriente | B | 0.79147 | $/kWh | 48871.3644 | 38680231.2721 | 0.7918
GDMTHGeneraciónOrienteI | GDMTHOrienteI | GDMTHGeneraciónEnergíaOriente | GDMTH | Generación | Energía | Oriente | I | 1.5505 | $/kWh | 93791.6996 | 145422744.5071 | 1.5511
GDMTHGeneraciónOrienteP | GDMTHOrienteP | GDMTHGeneraciónEnergíaOriente | GDMTH | Generación | Energía | Oriente | P | 1.7675 | $/kWh | 22215.5794 | 39266827.7468 | 1.7683
GDMTOGeneraciónOriente | GDMTOOrienteNA | GDMTOGeneraciónEnergíaOriente | GDMTO | Generación | Energía | Oriente | NA | 1.2164 | $/kWh | 68185.359 | 82939079.3465 | 1.2169
RAMTGeneraciónOriente | RAMTOrienteNA | RAMTGeneraciónEnergíaOriente | RAMT | Generación | Energía | Oriente | NA | 0.7744 | $/kWh | 10616.9682 | 8221769.1369 | 0.77472
DISTGeneraciónOrienteB | DISTOrienteB | DISTGeneraciónEnergíaOriente | DIST | Generación | Energía | Oriente | B | 0.86238 | $/kWh | 43447.0006 | 37467902.0594 | 0.86274
DISTGeneraciónOrienteI | DISTOrienteI | DISTGeneraciónEnergíaOriente | DIST | Generación | Energía | Oriente | I | 1.6617 | $/kWh | 75546.7562 | 125538394.5537 | 1.6624
DISTGeneraciónOrienteP | DISTOrienteP | DISTGeneraciónEnergíaOriente | DIST | Generación | Energía | Oriente | P | 1.894 | $/kWh | 11127.5373 | 21075285.7685 | 1.8948
DISTGeneraciónOrienteSP | DISTOrienteSP | DISTGeneraciónEnergíaOriente | DIST | Generación | Energía | Oriente | SP | 0 | $/kWh | 0 | 0 | 0
DITGeneraciónOrienteB | DITOrienteB | DITGeneraciónEnergíaOriente | DIT | Generación | Energía | Oriente | B | 0.9528 | $/kWh | 15549.6626 | 14815771.0048 | 0.9532
DITGeneraciónOrienteI | DITOrienteI | DITGeneraciónEnergíaOriente | DIT | Generación | Energía | Oriente | I | 1.6734 | $/kWh | 22066.7257 | 36925622.3574 | 1.6741
DITGeneraciónOrienteP | DITOrienteP | DITGeneraciónEnergíaOriente | DIT | Generación | Energía | Oriente | P | 1.9866 | $/kWh | 2293.416 | 4556211.3764 | 1.9875
DITGeneraciónOrienteSP | DITOrienteSP | DITGeneraciónEnergíaOriente | DIT | Generación | Energía | Oriente | SP | 0 | $/kWh | 0 | 0 | 0
DB1GeneraciónPeninsular | DB1PeninsularNA | DB1GeneraciónEnergíaPeninsular | DB1 | Generación | Energía | Peninsular | NA | 0.87307 | $/kWh | 101549.1086 | 88659967.4071 | 0.87344
DB2GeneraciónPeninsular | DB2PeninsularNA | DB2GeneraciónEnergíaPeninsular | DB2 | Generación | Energía | Peninsular | NA | 0.86482 | $/kWh | 259555.8438 | 224469226.2783 | 0.86518
PDBTGeneraciónPeninsular | PDBTPeninsularNA | PDBTGeneraciónEnergíaPeninsular | PDBT | Generación | Energía | Peninsular | NA | 1.966 | $/kWh | 64432.9647 | 126676037.6418 | 1.9668
GDBTGeneraciónPeninsular | GDBTPeninsularNA | GDBTGeneraciónEnergíaPeninsular | GDBT | Generación | Energía | Peninsular | NA | 2.0375 | $/kWh | 1275.7939 | 2599413.6634 | 2.0383
RABTGeneraciónPeninsular | RABTPeninsularNA | RABTGeneraciónEnergíaPeninsular | RABT | Generación | Energía | Peninsular | NA | 0.86426 | $/kWh | 8054.4565 | 6961126.464 | 0.86462
APBTGeneraciónPeninsular | APBTPeninsularNA | APBTGeneraciónEnergíaPeninsular | APBT | Generación | Energía | Peninsular | NA | 1.7116 | $/kWh | 15564.6188 | 26640896.7406 | 1.7123
APMTGeneraciónPeninsular | APMTPeninsularNA | APMTGeneraciónEnergíaPeninsular | APMT | Generación | Energía | Peninsular | NA | 1.4028 | $/kWh | 1984.1653 | 2783481.8538 | 1.4034
GDMTHGeneraciónPeninsularB | GDMTHPeninsularB | GDMTHGeneraciónEnergíaPeninsular | GDMTH | Generación | Energía | Peninsular | B | 1.1198 | $/kWh | 111535.7203 | 124893727.6369 | 1.1202
GDMTHGeneraciónPeninsularI | GDMTHPeninsularI | GDMTHGeneraciónEnergíaPeninsular | GDMTH | Generación | Energía | Peninsular | I | 2.0283 | $/kWh | 214054.2811 | 434165217.968 | 2.0291
GDMTHGeneraciónPeninsularP | GDMTHPeninsularP | GDMTHGeneraciónEnergíaPeninsular | GDMTH | Generación | Energía | Peninsular | P | 2.2876 | $/kWh | 50701.0737 | 115981419.6709 | 2.2885
GDMTOGeneraciónPeninsular | GDMTOPeninsularNA | GDMTOGeneraciónEnergíaPeninsular | GDMTO | Generación | Energía | Peninsular | NA | 1.6589 | $/kWh | 77198.8528 | 128066501.0694 | 1.6596
RAMTGeneraciónPeninsular | RAMTPeninsularNA | RAMTGeneraciónEnergíaPeninsular | RAMT | Generación | Energía | Peninsular | NA | 0.81905 | $/kWh | 11242.4117 | 9208063.119 | 0.81939
DISTGeneraciónPeninsularB | DISTPeninsularB | DISTGeneraciónEnergíaPeninsular | DIST | Generación | Energía | Peninsular | B | 1.0001 | $/kWh | 4731.6991 | 4732066.9274 | 1.0005
DISTGeneraciónPeninsularI | DISTPeninsularI | DISTGeneraciónEnergíaPeninsular | DIST | Generación | Energía | Peninsular | I | 1.8544 | $/kWh | 8227.5995 | 15257201.8314 | 1.8552
DISTGeneraciónPeninsularP | DISTPeninsularP | DISTGeneraciónEnergíaPeninsular | DIST | Generación | Energía | Peninsular | P | 2.0435 | $/kWh | 1211.871 | 2476446.54 | 2.0443
DISTGeneraciónPeninsularSP | DISTPeninsularSP | DISTGeneraciónEnergíaPeninsular | DIST | Generación | Energía | Peninsular | SP | 0 | $/kWh | 0 | 0 | 0
DITGeneraciónPeninsularB | DITPeninsularB | DITGeneraciónEnergíaPeninsular | DIT | Generación | Energía | Peninsular | B | 0.98394 | $/kWh | 333.2404 | 327890.0459 | 0.98435
DITGeneraciónPeninsularI | DITPeninsularI | DITGeneraciónEnergíaPeninsular | DIT | Generación | Energía | Peninsular | I | 1.8328 | $/kWh | 472.9057 | 866750.756 | 1.8336
DITGeneraciónPeninsularP | DITPeninsularP | DITGeneraciónEnergíaPeninsular | DIT | Generación | Energía | Peninsular | P | 1.9743 | $/kWh | 49.1495 | 97034.3362 | 1.9751
DITGeneraciónPeninsularSP | DITPeninsularSP | DITGeneraciónEnergíaPeninsular | DIT | Generación | Energía | Peninsular | SP | 0 | $/kWh | 0 | 0 | 0
DB1GeneraciónSureste | DB1SuresteNA | DB1GeneraciónEnergíaSureste | DB1 | Generación | Energía | Sureste | NA | 0.83293 | $/kWh | 148286.4827 | 123512128.7974 | 0.83327
DB2GeneraciónSureste | DB2SuresteNA | DB2GeneraciónEnergíaSureste | DB2 | Generación | Energía | Sureste | NA | 0.82618 | $/kWh | 290938.8243 | 240366568.0345 | 0.82652
PDBTGeneraciónSureste | PDBTSuresteNA | PDBTGeneraciónEnergíaSureste | PDBT | Generación | Energía | Sureste | NA | 1.6569 | $/kWh | 82725.074 | 137063335.9236 | 1.6575
GDBTGeneraciónSureste | GDBTSuresteNA | GDBTGeneraciónEnergíaSureste | GDBT | Generación | Energía | Sureste | NA | 1.398 | $/kWh | 2161.6253 | 3021887.8292 | 1.3985
RABTGeneraciónSureste | RABTSuresteNA | RABTGeneraciónEnergíaSureste | RABT | Generación | Energía | Sureste | NA | 0.82092 | $/kWh | 8487.4313 | 6967526.9569 | 0.82126
APBTGeneraciónSureste | APBTSuresteNA | APBTGeneraciónEnergíaSureste | APBT | Generación | Energía | Sureste | NA | 1.5484 | $/kWh | 25298.3023 | 39172466.279 | 1.5491
APMTGeneraciónSureste | APMTSuresteNA | APMTGeneraciónEnergíaSureste | APMT | Generación | Energía | Sureste | NA | 1.3166 | $/kWh | 1383.1162 | 1820946.224 | 1.3171
GDMTHGeneraciónSuresteB | GDMTHSuresteB | GDMTHGeneraciónEnergíaSureste | GDMTH | Generación | Energía | Sureste | B | 0.87945 | $/kWh | 43282.9641 | 38065336.2583 | 0.87982
GDMTHGeneraciónSuresteI | GDMTHSuresteI | GDMTHGeneraciónEnergíaSureste | GDMTH | Generación | Energía | Sureste | I | 1.6807 | $/kWh | 83066.696 | 139608398.8295 | 1.6814
GDMTHGeneraciónSuresteP | GDMTHSuresteP | GDMTHGeneraciónEnergíaSureste | GDMTH | Generación | Energía | Sureste | P | 1.9105 | $/kWh | 19675.2462 | 37589248.1268 | 1.9113
GDMTOGeneraciónSureste | GDMTOSuresteNA | GDMTOGeneraciónEnergíaSureste | GDMTO | Generación | Energía | Sureste | NA | 1.1669 | $/kWh | 71589.4316 | 83534210.3509 | 1.1673
RAMTGeneraciónSureste | RAMTSuresteNA | RAMTGeneraciónEnergíaSureste | RAMT | Generación | Energía | Sureste | NA | 0.78791 | $/kWh | 11589.4619 | 9131405.6217 | 0.78823
DISTGeneraciónSuresteB | DISTSuresteB | DISTGeneraciónEnergíaSureste | DIST | Generación | Energía | Sureste | B | 0.91528 | $/kWh | 17774.2412 | 16268479.3148 | 0.91566
DISTGeneraciónSuresteI | DISTSuresteI | DISTGeneraciónEnergíaSureste | DIST | Generación | Energía | Sureste | I | 1.6929 | $/kWh | 30906.3053 | 52320423.4005 | 1.6936
DISTGeneraciónSuresteP | DISTSuresteP | DISTGeneraciónEnergíaSureste | DIST | Generación | Energía | Sureste | P | 1.988 | $/kWh | 4552.2942 | 9049786.4947 | 1.9888
DISTGeneraciónSuresteSP | DISTSuresteSP | DISTGeneraciónEnergíaSureste | DIST | Generación | Energía | Sureste | SP | 0 | $/kWh | 0 | 0 | 0
DITGeneraciónSuresteB | DITSuresteB | DITGeneraciónEnergíaSureste | DIT | Generación | Energía | Sureste | B | 0.7744 | $/kWh | 725.5231 | 561844.356 | 0.77472
DITGeneraciónSuresteI | DITSuresteI | DITGeneraciónEnergíaSureste | DIT | Generación | Energía | Sureste | I | 1.4865 | $/kWh | 1029.5992 | 1530515.4786 | 1.4871
DITGeneraciónSuresteP | DITSuresteP | DITGeneraciónEnergíaSureste | DIT | Generación | Energía | Sureste | P | 1.6555 | $/kWh | 107.0072 | 177154.7934 | 1.6562
DITGeneraciónSuresteSP | DITSuresteSP | DITGeneraciónEnergíaSureste | DIT | Generación | Energía | Sureste | SP | 0 | $/kWh | 0 | 0 | 0
DB1GeneraciónValle de México Centro | DB1Valle de México CentroNA | DB1GeneraciónEnergíaValle de México Centro | DB1 | Generación | Energía | Valle de México Centro | NA | 0.85694 | $/kWh | 107402.4663 | 92037628.996 | 0.8573
DB2GeneraciónValle de México Centro | DB2Valle de México CentroNA | DB2GeneraciónEnergíaValle de México Centro | DB2 | Generación | Energía | Valle de México Centro | NA | 0.85582 | $/kWh | 68708.5245 | 58801848.1576 | 0.85617
PDBTGeneraciónValle de México Centro | PDBTValle de México CentroNA | PDBTGeneraciónEnergíaValle de México Centro | PDBT | Generación | Energía | Valle de México Centro | NA | 1.8681 | $/kWh | 88866.9486 | 166011228.2632 | 1.8689
GDBTGeneraciónValle de México Centro | GDBTValle de México CentroNA | GDBTGeneraciónEnergíaValle de México Centro | GDBT | Generación | Energía | Valle de México Centro | NA | 1.9557 | $/kWh | 34626.9069 | 67719670.4716 | 1.9565
RABTGeneraciónValle de México Centro | RABTValle de México CentroNA | RABTGeneraciónEnergíaValle de México Centro | RABT | Generación | Energía | Valle de México Centro | NA | 0.841 | $/kWh | 509.3709 | 428378.7866 | 0.84134
APBTGeneraciónValle de México Centro | APBTValle de México CentroNA | APBTGeneraciónEnergíaValle de México Centro | APBT | Generación | Energía | Valle de México Centro | NA | 1.6882 | $/kWh | 6533.2827 | 11029371.8377 | 1.6889
APMTGeneraciónValle de México Centro | APMTValle de México CentroNA | APMTGeneraciónEnergíaValle de México Centro | APMT | Generación | Energía | Valle de México Centro | NA | 1.2488 | $/kWh | 81.6097 | 101916.7499 | 1.2493
GDMTHGeneraciónValle de México CentroB | GDMTHValle de México CentroB | GDMTHGeneraciónEnergíaValle de México Centro | GDMTH | Generación | Energía | Valle de México Centro | B | 0.98413 | $/kWh | 80652.9371 | 79373137.271 | 0.98454
GDMTHGeneraciónValle de México CentroI | GDMTHValle de México CentroI | GDMTHGeneraciónEnergíaValle de México Centro | GDMTH | Generación | Energía | Valle de México Centro | I | 1.7615 | $/kWh | 154785.4483 | 272659600.7456 | 1.7623
GDMTHGeneraciónValle de México CentroP | GDMTHValle de México CentroP | GDMTHGeneraciónEnergíaValle de México Centro | GDMTH | Generación | Energía | Valle de México Centro | P | 2.0921 | $/kWh | 36662.6091 | 76701030.9794 | 2.0929
GDMTOGeneraciónValle de México Centro | GDMTOValle de México CentroNA | GDMTOGeneraciónEnergíaValle de México Centro | GDMTO | Generación | Energía | Valle de México Centro | NA | 1.5072 | $/kWh | 47796.4372 | 72036470.3433 | 1.5078
RAMTGeneraciónValle de México Centro | RAMTValle de México CentroNA | RAMTGeneraciónEnergíaValle de México Centro | RAMT | Generación | Energía | Valle de México Centro | NA | 0.77815 | $/kWh | 658.2845 | 512244.6407 | 0.77847
DISTGeneraciónValle de México CentroB | DISTValle de México CentroB | DISTGeneraciónEnergíaValle de México Centro | DIST | Generación | Energía | Valle de México Centro | B | 1.0055 | $/kWh | 1580.5601 | 1589281.6384 | 1.0059
DISTGeneraciónValle de México CentroI | DISTValle de México CentroI | DISTGeneraciónEnergíaValle de México Centro | DIST | Generación | Energía | Valle de México Centro | I | 1.8752 | $/kWh | 2748.3183 | 5153690.638 | 1.876
DISTGeneraciónValle de México CentroP | DISTValle de México CentroP | DISTGeneraciónEnergíaValle de México Centro | DIST | Generación | Energía | Valle de México Centro | P | 2.148 | $/kWh | 404.8091 | 869522.4922 | 2.1489
DISTGeneraciónValle de México CentroSP | DISTValle de México CentroSP | DISTGeneraciónEnergíaValle de México Centro | DIST | Generación | Energía | Valle de México Centro | SP | 0 | $/kWh | 0 | 0 | 0
DITGeneraciónValle de México CentroB | DITValle de México CentroB | DITGeneraciónEnergíaValle de México Centro | DIT | Generación | Energía | Valle de México Centro | B | 1.0055 | $/kWh | 0 | 0 | 1.0059
DITGeneraciónValle de México CentroI | DITValle de México CentroI | DITGeneraciónEnergíaValle de México Centro | DIT | Generación | Energía | Valle de México Centro | I | 1.8867 | $/kWh | 0 | 0 | 1.8874
DITGeneraciónValle de México CentroP | DITValle de México CentroP | DITGeneraciónEnergíaValle de México Centro | DIT | Generación | Energía | Valle de México Centro | P | 2.1091 | $/kWh | 0 | 0 | 2.11
DITGeneraciónValle de México CentroSP | DITValle de México CentroSP | DITGeneraciónEnergíaValle de México Centro | DIT | Generación | Energía | Valle de México Centro | SP | 0 | $/kWh | 0 | 0 | 0
DB1GeneraciónValle de México Norte | DB1Valle de México NorteNA | DB1GeneraciónEnergíaValle de México Norte | DB1 | Generación | Energía | Valle de México Norte | NA | 0.8939 | $/kWh | 141978.9434 | 126914697.0868 | 0.89427
DB2GeneraciónValle de México Norte | DB2Valle de México NorteNA | DB2GeneraciónEnergíaValle de México Norte | DB2 | Generación | Energía | Valle de México Norte | NA | 0.89277 | $/kWh | 88216.2871 | 78757070.3143 | 0.89314
PDBTGeneraciónValle de México Norte | PDBTValle de México NorteNA | PDBTGeneraciónEnergíaValle de México Norte | PDBT | Generación | Energía | Valle de México Norte | NA | 1.7345 | $/kWh | 66979.4304 | 116177068.0392 | 1.7352
GDBTGeneraciónValle de México Norte | GDBTValle de México NorteNA | GDBTGeneraciónEnergíaValle de México Norte | GDBT | Generación | Energía | Valle de México Norte | NA | 2.0893 | $/kWh | 13367.0337 | 27927260.5017 | 2.0901
RABTGeneraciónValle de México Norte | RABTValle de México NorteNA | RABTGeneraciónEnergíaValle de México Norte | RABT | Generación | Energía | Valle de México Norte | NA | 0.87814 | $/kWh | 1492.5497 | 1310667.414 | 0.8785
APBTGeneraciónValle de México Norte | APBTValle de México NorteNA | APBTGeneraciónEnergíaValle de México Norte | APBT | Generación | Energía | Valle de México Norte | NA | 1.9452 | $/kWh | 20290.7005 | 39469260.3953 | 1.946
APMTGeneraciónValle de México Norte | APMTValle de México NorteNA | APMTGeneraciónEnergíaValle de México Norte | APMT | Generación | Energía | Valle de México Norte | NA | 1.1796 | $/kWh | 2.4786 | 2923.7637 | 1.1801
GDMTHGeneraciónValle de México NorteB | GDMTHValle de México NorteB | GDMTHGeneraciónEnergíaValle de México Norte | GDMTH | Generación | Energía | Valle de México Norte | B | 0.98094 | $/kWh | 103035.9444 | 101072374.9571 | 0.98135
GDMTHGeneraciónValle de México NorteI | GDMTHValle de México NorteI | GDMTHGeneraciónEnergíaValle de México Norte | GDMTH | Generación | Energía | Valle de México Norte | I | 1.7478 | $/kWh | 197741.8978 | 345620796.2367 | 1.7486
GDMTHGeneraciónValle de México NorteP | GDMTHValle de México NorteP | GDMTHGeneraciónEnergíaValle de México Norte | GDMTH | Generación | Energía | Valle de México Norte | P | 2.0786 | $/kWh | 46837.3092 | 97354665.7257 | 2.0794
GDMTOGeneraciónValle de México Norte | GDMTOValle de México NorteNA | GDMTOGeneraciónEnergíaValle de México Norte | GDMTO | Generación | Energía | Valle de México Norte | NA | 1.4685 | $/kWh | 63827.9416 | 93731750.7158 | 1.4691
RAMTGeneraciónValle de México Norte | RAMTValle de México NorteNA | RAMTGeneraciónEnergíaValle de México Norte | RAMT | Generación | Energía | Valle de México Norte | NA | 0.77703 | $/kWh | 1902.6516 | 1478408.4428 | 0.77735
DISTGeneraciónValle de México NorteB | DISTValle de México NorteB | DISTGeneraciónEnergíaValle de México Norte | DIST | Generación | Energía | Valle de México Norte | B | 0.68229 | $/kWh | 35853.7319 | 24462607.1234 | 0.68257
DISTGeneraciónValle de México NorteI | DISTValle de México NorteI | DISTGeneraciónEnergíaValle de México Norte | DIST | Generación | Energía | Valle de México Norte | I | 1.3396 | $/kWh | 62343.3863 | 83516924.7389 | 1.3402
DISTGeneraciónValle de México NorteP | DISTValle de México NorteP | DISTGeneraciónEnergíaValle de México Norte | DIST | Generación | Energía | Valle de México Norte | P | 1.5349 | $/kWh | 9182.7683 | 14094775.8037 | 1.5356
DISTGeneraciónValle de México NorteSP | DISTValle de México NorteSP | DISTGeneraciónEnergíaValle de México Norte | DIST | Generación | Energía | Valle de México Norte | SP | 0 | $/kWh | 0 | 0 | 0
DITGeneraciónValle de México NorteB | DITValle de México NorteB | DITGeneraciónEnergíaValle de México Norte | DIT | Generación | Energía | Valle de México Norte | B | 0.61213 | $/kWh | 10451.4044 | 6397595.8308 | 0.61238
DITGeneraciónValle de México NorteI | DITValle de México NorteI | DITGeneraciónEnergíaValle de México Norte | DIT | Generación | Energía | Valle de México Norte | I | 1.1993 | $/kWh | 14831.7221 | 17787763.8869 | 1.1998
DITGeneraciónValle de México NorteP | DITValle de México NorteP | DITGeneraciónEnergíaValle de México Norte | DIT | Generación | Energía | Valle de México Norte | P | 1.3469 | $/kWh | 1541.4751 | 2076280.5251 | 1.3475
DITGeneraciónValle de México NorteSP | DITValle de México NorteSP | DITGeneraciónEnergíaValle de México Norte | DIT | Generación | Energía | Valle de México Norte | SP | 0 | $/kWh | 0 | 0 | 0
DB1GeneraciónValle de México Sur | DB1Valle de México SurNA | DB1GeneraciónEnergíaValle de México Sur | DB1 | Generación | Energía | Valle de México Sur | NA | 0.90459 | $/kWh | 148340.5036 | 134187489.535 | 0.90497
DB2GeneraciónValle de México Sur | DB2Valle de México SurNA | DB2GeneraciónEnergíaValle de México Sur | DB2 | Generación | Energía | Valle de México Sur | NA | 0.90347 | $/kWh | 93911.0069 | 84845350.523 | 0.90384
PDBTGeneraciónValle de México Sur | PDBTValle de México SurNA | PDBTGeneraciónEnergíaValle de México Sur | PDBT | Generación | Energía | Valle de México Sur | NA | 1.7688 | $/kWh | 75302.3436 | 133198459.2604 | 1.7696
GDBTGeneraciónValle de México Sur | GDBTValle de México SurNA | GDBTGeneraciónEnergíaValle de México Sur | GDBT | Generación | Energía | Valle de México Sur | NA | 2.2022 | $/kWh | 18743.9794 | 41277936.031 | 2.2031
RABTGeneraciónValle de México Sur | RABTValle de México SurNA | RABTGeneraciónEnergíaValle de México Sur | RABT | Generación | Energía | Valle de México Sur | NA | 0.88865 | $/kWh | 191.0674 | 169791.1422 | 0.88901
APBTGeneraciónValle de México Sur | APBTValle de México SurNA | APBTGeneraciónEnergíaValle de México Sur | APBT | Generación | Energía | Valle de México Sur | NA | 2.0208 | $/kWh | 10319.4608 | 20853474.4829 | 2.0216
APMTGeneraciónValle de México Sur | APMTValle de México SurNA | APMTGeneraciónEnergíaValle de México Sur | APMT | Generación | Energía | Valle de México Sur | NA | 1.2599 | $/kWh | 1.9979 | 2517.1586 | 1.2604
GDMTHGeneraciónValle de México SurB | GDMTHValle de México SurB | GDMTHGeneraciónEnergíaValle de México Sur | GDMTH | Generación | Energía | Valle de México Sur | B | 0.99276 | $/kWh | 94214.5632 | 93532587.1372 | 0.99317
GDMTHGeneraciónValle de México SurI | GDMTHValle de México SurI | GDMTHGeneraciónEnergíaValle de México Sur | GDMTH | Generación | Energía | Valle de México Sur | I | 1.773 | $/kWh | 180812.3043 | 320575860.656 | 1.7737
GDMTHGeneraciónValle de México SurP | GDMTHValle de México SurP | GDMTHGeneraciónEnergíaValle de México Sur | GDMTH | Generación | Energía | Valle de México Sur | P | 2.1088 | $/kWh | 42827.3517 | 90313201.9984 | 2.1096
GDMTOGeneraciónValle de México Sur | GDMTOValle de México SurNA | GDMTOGeneraciónEnergíaValle de México Sur | GDMTO | Generación | Energía | Valle de México Sur | NA | 1.5227 | $/kWh | 86026.8094 | 130994914.2366 | 1.5234
RAMTGeneraciónValle de México Sur | RAMTValle de México SurNA | RAMTGeneraciónEnergíaValle de México Sur | RAMT | Generación | Energía | Valle de México Sur | NA | 0.77984 | $/kWh | 239.624 | 186868.1747 | 0.78016
DISTGeneraciónValle de México SurB | DISTValle de México SurB | DISTGeneraciónEnergíaValle de México Sur | DIST | Generación | Energía | Valle de México Sur | B | 0.9922 | $/kWh | 4242.4203 | 4209323.7924 | 0.99261
DISTGeneraciónValle de México SurI | DISTValle de México SurI | DISTGeneraciónEnergíaValle de México Sur | DIST | Generación | Energía | Valle de México Sur | I | 1.7647 | $/kWh | 7376.829 | 13018049.932 | 1.7655
DISTGeneraciónValle de México SurP | DISTValle de México SurP | DISTGeneraciónEnergíaValle de México Sur | DIST | Generación | Energía | Valle de México Sur | P | 2.1075 | $/kWh | 1086.5581 | 2289878.5254 | 2.1083
DISTGeneraciónValle de México SurSP | DISTValle de México SurSP | DISTGeneraciónEnergíaValle de México Sur | DIST | Generación | Energía | Valle de México Sur | SP | 0 | $/kWh | 0 | 0 | 0
DITGeneraciónValle de México SurB | DITValle de México SurB | DITGeneraciónEnergíaValle de México Sur | DIT | Generación | Energía | Valle de México Sur | B | 1.0098 | $/kWh | 934.3044 | 943491.1941 | 1.0103
DITGeneraciónValle de México SurI | DITValle de México SurI | DITGeneraciónEnergíaValle de México Sur | DIT | Generación | Energía | Valle de México Sur | I | 1.8823 | $/kWh | 1325.8834 | 2495769.617 | 1.8831
DITGeneraciónValle de México SurP | DITValle de México SurP | DITGeneraciónEnergíaValle de México Sur | DIT | Generación | Energía | Valle de México Sur | P | 2.117 | $/kWh | 137.8003 | 291727.1805 | 2.1179
DITGeneraciónValle de México SurSP | DITValle de México SurSP | DITGeneraciónEnergíaValle de México Sur | DIT | Generación | Energía | Valle de México Sur | SP | 0 | $/kWh | 0 | 0 | 0
DB1CapacidadBaja California | DB1Baja California | DB1CapacidadEnergíaBaja California | DB1 | Capacidad | Energía | Baja California | NA | 0.49769 | $/kWh | 96173.3086 | 47864869.6076 | 0.4979
DB2CapacidadBaja California | DB2Baja California | DB2CapacidadEnergíaBaja California | DB2 | Capacidad | Energía | Baja California | NA | 0.49563 | $/kWh | 164047.1834 | 81306761.7247 | 0.49584
PDBTCapacidadBaja California | PDBTBaja California | PDBTCapacidadEnergíaBaja California | PDBT | Capacidad | Energía | Baja California | NA | 1.0691 | $/kWh | 51505.5882 | 55065309.0664 | 1.0696
GDBTCapacidadBaja California | GDBTBaja California | GDBTCapacidadPotenciaBaja California | GDBT | Capacidad | Potencia | Baja California | NA | 335.2422 | $/kW | 12.1392 | 4069582.5461 | 335.381
RABTCapacidadBaja California | RABTBaja California | RABTCapacidadEnergíaBaja California | RABT | Capacidad | Energía | Baja California | NA | 0.57011 | $/kWh | 15153.853 | 8639305.7286 | 0.57034
APBTCapacidadBaja California | APBTBaja California | APBTCapacidadEnergíaBaja California | APBT | Capacidad | Energía | Baja California | NA | 1.4858 | $/kWh | 7315.7512 | 10869490.3426 | 1.4864
APMTCapacidadBaja California | APMTBaja California | APMTCapacidadEnergíaBaja California | APMT | Capacidad | Energía | Baja California | NA | 1.2211 | $/kWh | 768.7405 | 938683.3822 | 1.2216
GDMTHCapacidadBaja California | GDMTHBaja California | GDMTHCapacidadPotenciaBaja California | GDMTH | Capacidad | Potencia | Baja California | NA | 385.3121 | $/kW | 649.695 | 250335336.4885 | 385.4716
GDMTOCapacidadBaja California | GDMTOBaja California | GDMTOCapacidadPotenciaBaja California | GDMTO | Capacidad | Potencia | Baja California | NA | 367.0576 | $/kW | 189.0906 | 69407137.4954 | 367.2096
RAMTCapacidadBaja California | RAMTBaja California | RAMTCapacidadPotenciaBaja California | RAMT | Capacidad | Potencia | Baja California | NA | 165.948 | $/kW | 37.7976 | 6272436.0593 | 166.0167
DISTCapacidadBaja California | DISTBaja California | DISTCapacidadPotenciaBaja California | DIST | Capacidad | Potencia | Baja California | NA | 422.1304 | $/kW | 225.6837 | 95267925.3403 | 422.3052
DITCapacidadBaja California | DITBaja California | DITCapacidadPotenciaBaja California | DIT | Capacidad | Potencia | Baja California | NA | 432.4444 | $/kW | 28.4689 | 12311217.8619 | 432.6235
DB1CapacidadBaja California Sur | DB1Baja California Sur | DB1CapacidadEnergíaBaja California Sur | DB1 | Capacidad | Energía | Baja California Sur | NA | 0.49769 | $/kWh | 15697.5898 | 7812594.795 | 0.4979
DB2CapacidadBaja California Sur | DB2Baja California Sur | DB2CapacidadEnergíaBaja California Sur | DB2 | Capacidad | Energía | Baja California Sur | NA | 0.49563 | $/kWh | 48393.1283 | 23985102.7648 | 0.49584
PDBTCapacidadBaja California Sur | PDBTBaja California Sur | PDBTCapacidadEnergíaBaja California Sur | PDBT | Capacidad | Energía | Baja California Sur | NA | 0.75845 | $/kWh | 16511.305 | 12523052.8777 | 0.75877
GDBTCapacidadBaja California Sur | GDBTBaja California Sur | GDBTCapacidadPotenciaBaja California Sur | GDBT | Capacidad | Potencia | Baja California Sur | NA | 284.7696 | $/kW | 3.6446 | 1037865.2726 | 284.8876
RABTCapacidadBaja California Sur | RABTBaja California Sur | RABTCapacidadEnergíaBaja California Sur | RABT | Capacidad | Energía | Baja California Sur | NA | 0.57011 | $/kWh | 8399.3867 | 4788542.5562 | 0.57034
APBTCapacidadBaja California Sur | APBTBaja California Sur | APBTCapacidadEnergíaBaja California Sur | APBT | Capacidad | Energía | Baja California Sur | NA | 1.3805 | $/kWh | 1956.8332 | 2701454.5988 | 1.3811
APMTCapacidadBaja California Sur | APMTBaja California Sur | APMTCapacidadEnergíaBaja California Sur | APMT | Capacidad | Energía | Baja California Sur | NA | 0.87514 | $/kWh | 21.0184 | 18393.98 | 0.8755
GDMTHCapacidadBaja California Sur | GDMTHBaja California Sur | GDMTHCapacidadPotenciaBaja California Sur | GDMTH | Capacidad | Potencia | Baja California Sur | NA | 276.2014 | $/kW | 155.3935 | 42919882.1058 | 276.3157
GDMTOCapacidadBaja California Sur | GDMTOBaja California Sur | GDMTOCapacidadPotenciaBaja California Sur | GDMTO | Capacidad | Potencia | Baja California Sur | NA | 282.2339 | $/kW | 44.8946 | 12670767.8271 | 282.3508
RAMTCapacidadBaja California Sur | RAMTBaja California Sur | RAMTCapacidadPotenciaBaja California Sur | RAMT | Capacidad | Potencia | Baja California Sur | NA | 165.948 | $/kW | 23.8411 | 3956381.8087 | 166.0167
DISTCapacidadBaja California Sur | DISTBaja California Sur | DISTCapacidadPotenciaBaja California Sur | DIST | Capacidad | Potencia | Baja California Sur | NA | 308.0072 | $/kW | 7.7457 | 2385745.5512 | 308.1348
DITCapacidadBaja California Sur | DITBaja California Sur | DITCapacidadPotenciaBaja California Sur | DIT | Capacidad | Potencia | Baja California Sur | NA | 357.7646 | $/kW | 0 | 0 | 357.9128
DB1CapacidadBajío | DB1Bajío | DB1CapacidadEnergíaBajío | DB1 | Capacidad | Energía | Bajío | NA | 0.54759 | $/kWh | 233763.1454 | 128007439.3873 | 0.54782
DB2CapacidadBajío | DB2Bajío | DB2CapacidadEnergíaBajío | DB2 | Capacidad | Energía | Bajío | NA | 0.54516 | $/kWh | 143496.6117 | 78228018.4319 | 0.54538
PDBTCapacidadBajío | PDBTBajío | PDBTCapacidadEnergíaBajío | PDBT | Capacidad | Energía | Bajío | NA | 1.1368 | $/kWh | 105900.4962 | 120391462.9502 | 1.1373
GDBTCapacidadBajío | GDBTBajío | GDBTCapacidadPotenciaBajío | GDBT | Capacidad | Potencia | Bajío | NA | 327.2243 | $/kW | 2.1151 | 692115.8941 | 327.3598
RABTCapacidadBajío | RABTBajío | RABTCapacidadEnergíaBajío | RABT | Capacidad | Energía | Bajío | NA | 0.63145 | $/kWh | 81890.562 | 51709821.2139 | 0.63171
APBTCapacidadBajío | APBTBajío | APBTCapacidadEnergíaBajío | APBT | Capacidad | Energía | Bajío | NA | 1.6458 | $/kWh | 25329.4761 | 41686881.6294 | 1.6465
APMTCapacidadBajío | APMTBajío | APMTCapacidadEnergíaBajío | APMT | Capacidad | Energía | Bajío | NA | 1.2415 | $/kWh | 7521.7845 | 9338405.3901 | 1.242
GDMTHCapacidadBajío | GDMTHBajío | GDMTHCapacidadPotenciaBajío | GDMTH | Capacidad | Potencia | Bajío | NA | 422.1304 | $/kW | 1221.0759 | 515453215.4011 | 422.3052
GDMTOCapacidadBajío | GDMTOBajío | GDMTOCapacidadPotenciaBajío | GDMTO | Capacidad | Potencia | Bajío | NA | 363.3987 | $/kW | 376.0257 | 136647243.8179 | 363.5492
RAMTCapacidadBajío | RAMTBajío | RAMTCapacidadPotenciaBajío | RAMT | Capacidad | Potencia | Bajío | NA | 165.948 | $/kW | 655.7805 | 108825462.399 | 166.0167
DISTCapacidadBajío | DISTBajío | DISTCapacidadPotenciaBajío | DIST | Capacidad | Potencia | Bajío | NA | 432.4444 | $/kW | 306.2344 | 132429372.4059 | 432.6235
DITCapacidadBajío | DITBajío | DITCapacidadPotenciaBajío | DIT | Capacidad | Potencia | Bajío | NA | 432.4444 | $/kW | 49.54 | 21423274.7692 | 432.6235
DB1CapacidadCentro Occidente | DB1Centro Occidente | DB1CapacidadEnergíaCentro Occidente | DB1 | Capacidad | Energía | Centro Occidente | NA | 0.48644 | $/kWh | 115958.1749 | 56406475.0793 | 0.48664
DB2CapacidadCentro Occidente | DB2Centro Occidente | DB2CapacidadEnergíaCentro Occidente | DB2 | Capacidad | Energía | Centro Occidente | NA | 0.48437 | $/kWh | 104782.491 | 50753971.2828 | 0.48458
PDBTCapacidadCentro Occidente | PDBTCentro Occidente | PDBTCapacidadEnergíaCentro Occidente | PDBT | Capacidad | Energía | Centro Occidente | NA | 0.94042 | $/kWh | 60020.2765 | 56444388.0822 | 0.94081
GDBTCapacidadCentro Occidente | GDBTCentro Occidente | GDBTCapacidadPotenciaCentro Occidente | GDBT | Capacidad | Potencia | Centro Occidente | NA | 279.9482 | $/kW | 1.2419 | 347670.8489 | 280.0642
RABTCapacidadCentro Occidente | RABTCentro Occidente | RABTCapacidadEnergíaCentro Occidente | RABT | Capacidad | Energía | Centro Occidente | NA | 0.55622 | $/kWh | 29719.8064 | 16530871.3563 | 0.55645
APBTCapacidadCentro Occidente | APBTCentro Occidente | APBTCapacidadEnergíaCentro Occidente | APBT | Capacidad | Energía | Centro Occidente | NA | 1.4496 | $/kWh | 14246.4172 | 20651026.4405 | 1.4502
APMTCapacidadCentro Occidente | APMTCentro Occidente | APMTCapacidadEnergíaCentro Occidente | APMT | Capacidad | Energía | Centro Occidente | NA | 1.2295 | $/kWh | 822.8843 | 1011743.2187 | 1.23
GDMTHCapacidadCentro Occidente | GDMTHCentro Occidente | GDMTHCapacidadPotenciaCentro Occidente | GDMTH | Capacidad | Potencia | Centro Occidente | NA | 421.9617 | $/kW | 258.4351 | 109049731.5736 | 422.1364
GDMTOCapacidadCentro Occidente | GDMTOCentro Occidente | GDMTOCapacidadPotenciaCentro Occidente | GDMTO | Capacidad | Potencia | Centro Occidente | NA | 320.2203 | $/kW | 140.5758 | 45015239.5091 | 320.353
RAMTCapacidadCentro Occidente | RAMTCentro Occidente | RAMTCapacidadPotenciaCentro Occidente | RAMT | Capacidad | Potencia | Centro Occidente | NA | 165.948 | $/kW | 166.2918 | 27595794.8371 | 166.0167
DISTCapacidadCentro Occidente | DISTCentro Occidente | DISTCapacidadPotenciaCentro Occidente | DIST | Capacidad | Potencia | Centro Occidente | NA | 432.4444 | $/kW | 103.2136 | 44634164.5015 | 432.6235
DITCapacidadCentro Occidente | DITCentro Occidente | DITCapacidadPotenciaCentro Occidente | DIT | Capacidad | Potencia | Centro Occidente | NA | 432.4444 | $/kW | 0 | 0 | 432.6235
DB1CapacidadCentro Oriente | DB1Centro Oriente | DB1CapacidadEnergíaCentro Oriente | DB1 | Capacidad | Energía | Centro Oriente | NA | 0.53653 | $/kWh | 159760.3518 | 85715648.2711 | 0.53675
DB2CapacidadCentro Oriente | DB2Centro Oriente | DB2CapacidadEnergíaCentro Oriente | DB2 | Capacidad | Energía | Centro Oriente | NA | 0.53409 | $/kWh | 98199.0454 | 52446897.9011 | 0.53431
PDBTCapacidadCentro Oriente | PDBTCentro Oriente | PDBTCapacidadEnergíaCentro Oriente | PDBT | Capacidad | Energía | Centro Oriente | NA | 0.94474 | $/kWh | 81041.0275 | 76562434.2502 | 0.94513
GDBTCapacidadCentro Oriente | GDBTCentro Oriente | GDBTCapacidadPotenciaCentro Oriente | GDBT | Capacidad | Potencia | Centro Oriente | NA | 294.5241 | $/kW | 9.7791 | 2880169.44 | 294.6461
RABTCapacidadCentro Oriente | RABTCentro Oriente | RABTCapacidadEnergíaCentro Oriente | RABT | Capacidad | Energía | Centro Oriente | NA | 0.61794 | $/kWh | 21356.3472 | 13197012.9058 | 0.6182
APBTCapacidadCentro Oriente | APBTCentro Oriente | APBTCapacidadEnergíaCentro Oriente | APBT | Capacidad | Energía | Centro Oriente | NA | 1.6103 | $/kWh | 26499.1088 | 42672299.8121 | 1.611
APMTCapacidadCentro Oriente | APMTCentro Oriente | APMTCapacidadEnergíaCentro Oriente | APMT | Capacidad | Energía | Centro Oriente | NA | 1.2349 | $/kWh | 681.2277 | 841281.2763 | 1.2355
GDMTHCapacidadCentro Oriente | GDMTHCentro Oriente | GDMTHCapacidadPotenciaCentro Oriente | GDMTH | Capacidad | Potencia | Centro Oriente | NA | 418.2122 | $/kW | 523.5955 | 218974012.9791 | 418.3854
GDMTOCapacidadCentro Oriente | GDMTOCentro Oriente | GDMTOCapacidadPotenciaCentro Oriente | GDMTO | Capacidad | Potencia | Centro Oriente | NA | 360.3604 | $/kW | 202.0332 | 72804755.6664 | 360.5096
RAMTCapacidadCentro Oriente | RAMTCentro Oriente | RAMTCapacidadPotenciaCentro Oriente | RAMT | Capacidad | Potencia | Centro Oriente | NA | 165.948 | $/kW | 103.7967 | 17224848.6769 | 166.0167
DISTCapacidadCentro Oriente | DISTCentro Oriente | DISTCapacidadPotenciaCentro Oriente | DIST | Capacidad | Potencia | Centro Oriente | NA | 432.4444 | $/kW | 81.4867 | 35238467.958 | 432.6235
DITCapacidadCentro Oriente | DITCentro Oriente | DITCapacidadPotenciaCentro Oriente | DIT | Capacidad | Potencia | Centro Oriente | NA | 432.4444 | $/kW | 75.4818 | 32641697.4532 | 432.6235
DB1CapacidadCentro Sur | DB1Centro Sur | DB1CapacidadEnergíaCentro Sur | DB1 | Capacidad | Energía | Centro Sur | NA | 0.5808 | $/kWh | 133491.6168 | 77531827.0136 | 0.58104
DB2CapacidadCentro Sur | DB2Centro Sur | DB2CapacidadEnergíaCentro Sur | DB2 | Capacidad | Energía | Centro Sur | NA | 0.57817 | $/kWh | 129194.3188 | 74696649.7943 | 0.57841
PDBTCapacidadCentro Sur | PDBTCentro Sur | PDBTCapacidadEnergíaCentro Sur | PDBT | Capacidad | Energía | Centro Sur | NA | 0.93479 | $/kWh | 52581.3865 | 49152769.5676 | 0.93518
GDBTCapacidadCentro Sur | GDBTCentro Sur | GDBTCapacidadPotenciaCentro Sur | GDBT | Capacidad | Potencia | Centro Sur | NA | 260.1697 | $/kW | 8.1411 | 2118058.4738 | 260.2775
RABTCapacidadCentro Sur | RABTCentro Sur | RABTCapacidadEnergíaCentro Sur | RABT | Capacidad | Energía | Centro Sur | NA | 0.67253 | $/kWh | 3598.717 | 2420259.4939 | 0.67281
APBTCapacidadCentro Sur | APBTCentro Sur | APBTCapacidadEnergíaCentro Sur | APBT | Capacidad | Energía | Centro Sur | NA | 1.7529 | $/kWh | 19438.423 | 34073671.4711 | 1.7536
APMTCapacidadCentro Sur | APMTCentro Sur | APMTCapacidadEnergíaCentro Sur | APMT | Capacidad | Energía | Centro Sur | NA | 1.0256 | $/kWh | 86.5595 | 88774.6177 | 1.026
GDMTHCapacidadCentro Sur | GDMTHCentro Sur | GDMTHCapacidadPotenciaCentro Sur | GDMTH | Capacidad | Potencia | Centro Sur | NA | 392.7298 | $/kW | 267.1405 | 104914041.1556 | 392.8925
GDMTOCapacidadCentro Sur | GDMTOCentro Sur | GDMTOCapacidadPotenciaCentro Sur | GDMTO | Capacidad | Potencia | Centro Sur | NA | 282.6091 | $/kW | 140.6296 | 39743197.9282 | 282.7261
RAMTCapacidadCentro Sur | RAMTCentro Sur | RAMTCapacidadPotenciaCentro Sur | RAMT | Capacidad | Potencia | Centro Sur | NA | 165.948 | $/kW | 20.4568 | 3394765.6353 | 166.0167
DISTCapacidadCentro Sur | DISTCentro Sur | DISTCapacidadPotenciaCentro Sur | DIST | Capacidad | Potencia | Centro Sur | NA | 432.4444 | $/kW | 163.1269 | 70543313.6983 | 432.6235
DITCapacidadCentro Sur | DITCentro Sur | DITCapacidadPotenciaCentro Sur | DIT | Capacidad | Potencia | Centro Sur | NA | 432.4444 | $/kW | 9.4661 | 4093575.0213 | 432.6235
DB1CapacidadGolfo Centro | DB1Golfo Centro | DB1CapacidadEnergíaGolfo Centro | DB1 | Capacidad | Energía | Golfo Centro | NA | 0.50839 | $/kWh | 91021.8049 | 46274294.5621 | 0.5086
DB2CapacidadGolfo Centro | DB2Golfo Centro | DB2CapacidadEnergíaGolfo Centro | DB2 | Capacidad | Energía | Golfo Centro | NA | 0.50614 | $/kWh | 120696.9114 | 61089022.3478 | 0.50635
PDBTCapacidadGolfo Centro | PDBTGolfo Centro | PDBTCapacidadEnergíaGolfo Centro | PDBT | Capacidad | Energía | Golfo Centro | NA | 1.0918 | $/kWh | 40540.0729 | 44262157.8517 | 1.0923
GDBTCapacidadGolfo Centro | GDBTGolfo Centro | GDBTCapacidadPotenciaGolfo Centro | GDBT | Capacidad | Potencia | Golfo Centro | NA | 327.2243 | $/kW | 1.3634 | 446138.2175 | 327.3598
RABTCapacidadGolfo Centro | RABTGolfo Centro | RABTCapacidadEnergíaGolfo Centro | RABT | Capacidad | Energía | Golfo Centro | NA | 0.58324 | $/kWh | 15543.5947 | 9065614.7215 | 0.58348
APBTCapacidadGolfo Centro | APBTGolfo Centro | APBTCapacidadEnergíaGolfo Centro | APBT | Capacidad | Energía | Golfo Centro | NA | 1.5199 | $/kWh | 12406.7938 | 18857185.6226 | 1.5205
APMTCapacidadGolfo Centro | APMTGolfo Centro | APMTCapacidadEnergíaGolfo Centro | APMT | Capacidad | Energía | Golfo Centro | NA | 1.2323 | $/kWh | 1502.16 | 1851145.4027 | 1.2328
GDMTHCapacidadGolfo Centro | GDMTHGolfo Centro | GDMTHCapacidadPotenciaGolfo Centro | GDMTH | Capacidad | Potencia | Golfo Centro | NA | 422.1304 | $/kW | 363.1701 | 153305115.3299 | 422.3052
GDMTOCapacidadGolfo Centro | GDMTOGolfo Centro | GDMTOCapacidadPotenciaGolfo Centro | GDMTO | Capacidad | Potencia | Golfo Centro | NA | 345.5363 | $/kW | 132.3003 | 45714561.9279 | 345.6794
RAMTCapacidadGolfo Centro | RAMTGolfo Centro | RAMTCapacidadPotenciaGolfo Centro | RAMT | Capacidad | Potencia | Golfo Centro | NA | 165.948 | $/kW | 98.7628 | 16389484.2199 | 166.0167
DISTCapacidadGolfo Centro | DISTGolfo Centro | DISTCapacidadPotenciaGolfo Centro | DIST | Capacidad | Potencia | Golfo Centro | NA | 432.4444 | $/kW | 157.709 | 68200377.5137 | 432.6235
DITCapacidadGolfo Centro | DITGolfo Centro | DITCapacidadPotenciaGolfo Centro | DIT | Capacidad | Potencia | Golfo Centro | NA | 432.4444 | $/kW | 23.5165 | 10169585.8069 | 432.6235
DB1CapacidadGolfo Norte | DB1Golfo Norte | DB1CapacidadEnergíaGolfo Norte | DB1 | Capacidad | Energía | Golfo Norte | NA | 0.54835 | $/kWh | 158015.2491 | 86646871.8848 | 0.54857
DB2CapacidadGolfo Norte | DB2Golfo Norte | DB2CapacidadEnergíaGolfo Norte | DB2 | Capacidad | Energía | Golfo Norte | NA | 0.54591 | $/kWh | 383093.7386 | 209133264.0147 | 0.54613
PDBTCapacidadGolfo Norte | PDBTGolfo Norte | PDBTCapacidadEnergíaGolfo Norte | PDBT | Capacidad | Energía | Golfo Norte | NA | 1.1781 | $/kWh | 72650.415 | 85589958.5197 | 1.1786
GDBTCapacidadGolfo Norte | GDBTGolfo Norte | GDBTCapacidadPotenciaGolfo Norte | GDBT | Capacidad | Potencia | Golfo Norte | NA | 287.2249 | $/kW | 6.7692 | 1944270.5417 | 287.3439
RABTCapacidadGolfo Norte | RABTGolfo Norte | RABTCapacidadEnergíaGolfo Norte | RABT | Capacidad | Energía | Golfo Norte | NA | 0.63258 | $/kWh | 7691.8263 | 4865663.8888 | 0.63284
APBTCapacidadGolfo Norte | APBTGolfo Norte | APBTCapacidadEnergíaGolfo Norte | APBT | Capacidad | Energía | Golfo Norte | NA | 1.6482 | $/kWh | 16330.8969 | 26916978.6512 | 1.6489
APMTCapacidadGolfo Norte | APMTGolfo Norte | APMTCapacidadEnergíaGolfo Norte | APMT | Capacidad | Energía | Golfo Norte | NA | 1.222 | $/kWh | 10700.8702 | 13076512.1838 | 1.2225
GDMTHCapacidadGolfo Norte | GDMTHGolfo Norte | GDMTHCapacidadPotenciaGolfo Norte | GDMTH | Capacidad | Potencia | Golfo Norte | NA | 432.4444 | $/kW | 1743.0125 | 753756020.5216 | 432.6235
GDMTOCapacidadGolfo Norte | GDMTOGolfo Norte | GDMTOCapacidadPotenciaGolfo Norte | GDMTO | Capacidad | Potencia | Golfo Norte | NA | 367.0576 | $/kW | 395.7822 | 145274879.8376 | 367.2096
RAMTCapacidadGolfo Norte | RAMTGolfo Norte | RAMTCapacidadPotenciaGolfo Norte | RAMT | Capacidad | Potencia | Golfo Norte | NA | 165.948 | $/kW | 34.0197 | 5645497.3743 | 166.0167
DISTCapacidadGolfo Norte | DISTGolfo Norte | DISTCapacidadPotenciaGolfo Norte | DIST | Capacidad | Potencia | Golfo Norte | NA | 432.4444 | $/kW | 386.7183 | 167234162.806 | 432.6235
DITCapacidadGolfo Norte | DITGolfo Norte | DITCapacidadPotenciaGolfo Norte | DIT | Capacidad | Potencia | Golfo Norte | NA | 432.4444 | $/kW | 24.5417 | 10612936.6092 | 432.6235
DB1CapacidadJalisco | DB1Jalisco | DB1CapacidadEnergíaJalisco | DB1 | Capacidad | Energía | Jalisco | NA | 0.54103 | $/kWh | 187938.3815 | 101680064.1239 | 0.54125
DB2CapacidadJalisco | DB2Jalisco | DB2CapacidadEnergíaJalisco | DB2 | Capacidad | Energía | Jalisco | NA | 0.53859 | $/kWh | 137098.468 | 73839860.4153 | 0.53881
PDBTCapacidadJalisco | PDBTJalisco | PDBTCapacidadEnergíaJalisco | PDBT | Capacidad | Energía | Jalisco | NA | 1.1625 | $/kWh | 98790.1974 | 114847202.8991 | 1.163
GDBTCapacidadJalisco | GDBTJalisco | GDBTCapacidadPotenciaJalisco | GDBT | Capacidad | Potencia | Jalisco | NA | 262.7908 | $/kW | 8.3717 | 2200005.6771 | 262.8996
RABTCapacidadJalisco | RABTJalisco | RABTCapacidadEnergíaJalisco | RABT | Capacidad | Energía | Jalisco | NA | 0.62357 | $/kWh | 29450.9476 | 18364764.3643 | 0.62383
APBTCapacidadJalisco | APBTJalisco | APBTCapacidadEnergíaJalisco | APBT | Capacidad | Energía | Jalisco | NA | 1.6248 | $/kWh | 13753.033 | 22345578.1576 | 1.6254
APMTCapacidadJalisco | APMTJalisco | APMTCapacidadEnergíaJalisco | APMT | Capacidad | Energía | Jalisco | NA | 1.2233 | $/kWh | 3003.3652 | 3674069.8733 | 1.2238
GDMTHCapacidadJalisco | GDMTHJalisco | GDMTHCapacidadPotenciaJalisco | GDMTH | Capacidad | Potencia | Jalisco | NA | 422.1304 | $/kW | 826.5421 | 348908489.5762 | 422.3052
GDMTOCapacidadJalisco | GDMTOJalisco | GDMTOCapacidadPotenciaJalisco | GDMTO | Capacidad | Potencia | Jalisco | NA | 335.2947 | $/kW | 347.9778 | 116675098.1962 | 335.4335
RAMTCapacidadJalisco | RAMTJalisco | RAMTCapacidadPotenciaJalisco | RAMT | Capacidad | Potencia | Jalisco | NA | 165.948 | $/kW | 152.1608 | 25250777.4959 | 166.0167
DISTCapacidadJalisco | DISTJalisco | DISTCapacidadPotenciaJalisco | DIST | Capacidad | Potencia | Jalisco | NA | 432.4444 | $/kW | 139.3793 | 60273801.2129 | 432.6235
DITCapacidadJalisco | DITJalisco | DITCapacidadPotenciaJalisco | DIT | Capacidad | Potencia | Jalisco | NA | 422.1304 | $/kW | 12.9654 | 5473077.4483 | 422.3052
DB1CapacidadNoroeste | DB1Noroeste | DB1CapacidadEnergíaNoroeste | DB1 | Capacidad | Energía | Noroeste | NA | 0.49582 | $/kWh | 68395.4935 | 33911712.6577 | 0.49602
DB2CapacidadNoroeste | DB2Noroeste | DB2CapacidadEnergíaNoroeste | DB2 | Capacidad | Energía | Noroeste | NA | 0.49375 | $/kWh | 270193.793 | 133409367.6884 | 0.49396
PDBTCapacidadNoroeste | PDBTNoroeste | PDBTCapacidadEnergíaNoroeste | PDBT | Capacidad | Energía | Noroeste | NA | 1.0648 | $/kWh | 56405.6407 | 60060645.6627 | 1.0652
GDBTCapacidadNoroeste | GDBTNoroeste | GDBTCapacidadPotenciaNoroeste | GDBT | Capacidad | Potencia | Noroeste | NA | 335.2422 | $/kW | 2.8103 | 942132.1293 | 335.381
RABTCapacidadNoroeste | RABTNoroeste | RABTCapacidadEnergíaNoroeste | RABT | Capacidad | Energía | Noroeste | NA | 0.56786 | $/kWh | 44288.5091 | 25149453.6243 | 0.56809
APBTCapacidadNoroeste | APBTNoroeste | APBTCapacidadEnergíaNoroeste | APBT | Capacidad | Energía | Noroeste | NA | 1.4798 | $/kWh | 14203.2643 | 21017455.7727 | 1.4804
APMTCapacidadNoroeste | APMTNoroeste | APMTCapacidadEnergíaNoroeste | APMT | Capacidad | Energía | Noroeste | NA | 1.2258 | $/kWh | 682.5247 | 836609.0489 | 1.2263
GDMTHCapacidadNoroeste | GDMTHNoroeste | GDMTHCapacidadPotenciaNoroeste | GDMTH | Capacidad | Potencia | Noroeste | NA | 422.1304 | $/kW | 563.0937 | 237698947.444 | 422.3052
GDMTOCapacidadNoroeste | GDMTONoroeste | GDMTOCapacidadPotenciaNoroeste | GDMTO | Capacidad | Potencia | Noroeste | NA | 367.0576 | $/kW | 210.1626 | 77141763.1648 | 367.2096
RAMTCapacidadNoroeste | RAMTNoroeste | RAMTCapacidadPotenciaNoroeste | RAMT | Capacidad | Potencia | Noroeste | NA | 165.948 | $/kW | 239.0884 | 39676239.4441 | 166.0167
DISTCapacidadNoroeste | DISTNoroeste | DISTCapacidadPotenciaNoroeste | DIST | Capacidad | Potencia | Noroeste | NA | 432.4444 | $/kW | 60.7909 | 26288679.6089 | 432.6235
DITCapacidadNoroeste | DITNoroeste | DITCapacidadPotenciaNoroeste | DIT | Capacidad | Potencia | Noroeste | NA | 422.0369 | $/kW | 22.8986 | 9664049.6498 | 422.2117
DB1CapacidadNorte | DB1Norte | DB1CapacidadEnergíaNorte | DB1 | Capacidad | Energía | Norte | NA | 0.52621 | $/kWh | 102154.356 | 53754500.2596 | 0.52643
DB2CapacidadNorte | DB2Norte | DB2CapacidadEnergíaNorte | DB2 | Capacidad | Energía | Norte | NA | 0.52396 | $/kWh | 149788.3471 | 78482718.3584 | 0.52417
PDBTCapacidadNorte | PDBTNorte | PDBTCapacidadEnergíaNorte | PDBT | Capacidad | Energía | Norte | NA | 1.0031 | $/kWh | 47012.0971 | 47156860.1817 | 1.0035
GDBTCapacidadNorte | GDBTNorte | GDBTCapacidadPotenciaNorte | GDBT | Capacidad | Potencia | Norte | NA | 327.2243 | $/kW | 2.1786 | 712878.4867 | 327.3598
RABTCapacidadNorte | RABTNorte | RABTCapacidadEnergíaNorte | RABT | Capacidad | Energía | Norte | NA | 0.60519 | $/kWh | 118519.9932 | 71726733.5952 | 0.60544
APBTCapacidadNorte | APBTNorte | APBTCapacidadEnergíaNorte | APBT | Capacidad | Energía | Norte | NA | 1.5771 | $/kWh | 11552.8959 | 18220361.1421 | 1.5778
APMTCapacidadNorte | APMTNorte | APMTCapacidadEnergíaNorte | APMT | Capacidad | Energía | Norte | NA | 1.2498 | $/kWh | 5752.3873 | 7189154.5949 | 1.2503
GDMTHCapacidadNorte | GDMTHNorte | GDMTHCapacidadPotenciaNorte | GDMTH | Capacidad | Potencia | Norte | NA | 432.4444 | $/kW | 769.5098 | 332770215.3082 | 432.6235
GDMTOCapacidadNorte | GDMTONorte | GDMTOCapacidadPotenciaNorte | GDMTO | Capacidad | Potencia | Norte | NA | 335.2979 | $/kW | 232.1777 | 77848698.751 | 335.4367
RAMTCapacidadNorte | RAMTNorte | RAMTCapacidadPotenciaNorte | RAMT | Capacidad | Potencia | Norte | NA | 165.948 | $/kW | 922.2061 | 153038251.5597 | 166.0167
DISTCapacidadNorte | DISTNorte | DISTCapacidadPotenciaNorte | DIST | Capacidad | Potencia | Norte | NA | 432.4444 | $/kW | 182.9925 | 79134101.2675 | 432.6235
DITCapacidadNorte | DITNorte | DITCapacidadPotenciaNorte | DIT | Capacidad | Potencia | Norte | NA | 432.4444 | $/kW | 0.14665 | 63418.8818 | 432.6235
DB1CapacidadOriente | DB1Oriente | DB1CapacidadEnergíaOriente | DB1 | Capacidad | Energía | Oriente | NA | 0.52771 | $/kWh | 138020.9506 | 72834948.7802 | 0.52793
DB2CapacidadOriente | DB2Oriente | DB2CapacidadEnergíaOriente | DB2 | Capacidad | Energía | Oriente | NA | 0.52527 | $/kWh | 178737.42 | 93885514.1628 | 0.52549
PDBTCapacidadOriente | PDBTOriente | PDBTCapacidadEnergíaOriente | PDBT | Capacidad | Energía | Oriente | NA | 0.96331 | $/kWh | 62474.8179 | 60182540.8753 | 0.96371
GDBTCapacidadOriente | GDBTOriente | GDBTCapacidadPotenciaOriente | GDBT | Capacidad | Potencia | Oriente | NA | 243.0832 | $/kW | 3.6049 | 876289.848 | 243.1839
RABTCapacidadOriente | RABTOriente | RABTCapacidadEnergíaOriente | RABT | Capacidad | Energía | Oriente | NA | 0.60688 | $/kWh | 7644.4544 | 4639229.4757 | 0.60713
APBTCapacidadOriente | APBTOriente | APBTCapacidadEnergíaOriente | APBT | Capacidad | Energía | Oriente | NA | 1.5816 | $/kWh | 19255.3371 | 30454767.4435 | 1.5823
APMTCapacidadOriente | APMTOriente | APMTCapacidadEnergíaOriente | APMT | Capacidad | Energía | Oriente | NA | 1.237 | $/kWh | 1237.4186 | 1530702.0128 | 1.2375
GDMTHCapacidadOriente | GDMTHOriente | GDMTHCapacidadPotenciaOriente | GDMTH | Capacidad | Potencia | Oriente | NA | 387.4707 | $/kW | 319.665 | 123860851.8678 | 387.6312
GDMTOCapacidadOriente | GDMTOOriente | GDMTOCapacidadPotenciaOriente | GDMTO | Capacidad | Potencia | Oriente | NA | 313.3136 | $/kW | 171.3498 | 53686231.0318 | 313.4433
RAMTCapacidadOriente | RAMTOriente | RAMTCapacidadPotenciaOriente | RAMT | Capacidad | Potencia | Oriente | NA | 165.948 | $/kW | 29.392 | 4877545.0237 | 166.0167
DISTCapacidadOriente | DISTOriente | DISTCapacidadPotenciaOriente | DIST | Capacidad | Potencia | Oriente | NA | 432.4444 | $/kW | 175.0693 | 75707733.1206 | 432.6235
DITCapacidadOriente | DITOriente | DITCapacidadPotenciaOriente | DIT | Capacidad | Potencia | Oriente | NA | 432.4444 | $/kW | 30.221 | 13068886.851 | 432.6235
DB1CapacidadPeninsular | DB1Peninsular | DB1CapacidadEnergíaPeninsular | DB1 | Capacidad | Energía | Peninsular | NA | 0.53015 | $/kWh | 101549.1086 | 53836069.5944 | 0.53037
DB2CapacidadPeninsular | DB2Peninsular | DB2CapacidadEnergíaPeninsular | DB2 | Capacidad | Energía | Peninsular | NA | 0.5279 | $/kWh | 259555.8438 | 137018742.4614 | 0.52812
PDBTCapacidadPeninsular | PDBTPeninsular | PDBTCapacidadEnergíaPeninsular | PDBT | Capacidad | Energía | Peninsular | NA | 1.0519 | $/kWh | 64432.9647 | 67774097.62 | 1.0523
GDBTCapacidadPeninsular | GDBTPeninsular | GDBTCapacidadPotenciaPeninsular | GDBT | Capacidad | Potencia | Peninsular | NA | 327.2243 | $/kW | 4.6442 | 1519705.6587 | 327.3598
RABTCapacidadPeninsular | RABTPeninsular | RABTCapacidadEnergíaPeninsular | RABT | Capacidad | Energía | Peninsular | NA | 0.61006 | $/kWh | 8054.4565 | 4913736.3275 | 0.61032
APBTCapacidadPeninsular | APBTPeninsular | APBTCapacidadEnergíaPeninsular | APBT | Capacidad | Energía | Peninsular | NA | 1.5899 | $/kWh | 15564.6188 | 24745900.9071 | 1.5905
APMTCapacidadPeninsular | APMTPeninsular | APMTCapacidadEnergíaPeninsular | APMT | Capacidad | Energía | Peninsular | NA | 1.238 | $/kWh | 1984.1653 | 2456298.0413 | 1.2385
GDMTHCapacidadPeninsular | GDMTHPeninsular | GDMTHCapacidadPotenciaPeninsular | GDMTH | Capacidad | Potencia | Peninsular | NA | 422.1304 | $/kW | 730.0764 | 308187396.8808 | 422.3052
GDMTOCapacidadPeninsular | GDMTOPeninsular | GDMTOCapacidadPotenciaPeninsular | GDMTO | Capacidad | Potencia | Peninsular | NA | 356.6524 | $/kW | 194.1437 | 69241802.0289 | 356.8001
RAMTCapacidadPeninsular | RAMTPeninsular | RAMTCapacidadPotenciaPeninsular | RAMT | Capacidad | Potencia | Peninsular | NA | 165.948 | $/kW | 31.1476 | 5168884.6652 | 166.0167
DISTCapacidadPeninsular | DISTPeninsular | DISTCapacidadPotenciaPeninsular | DIST | Capacidad | Potencia | Peninsular | NA | 417.5447 | $/kW | 19.0663 | 7961048.8553 | 417.7176
DITCapacidadPeninsular | DITPeninsular | DITCapacidadPotenciaPeninsular | DIT | Capacidad | Potencia | Peninsular | NA | 412.874 | $/kW | 0.64766 | 267400.6702 | 413.0449
DB1CapacidadSureste | DB1Sureste | DB1CapacidadEnergíaSureste | DB1 | Capacidad | Energía | Sureste | NA | 0.51852 | $/kWh | 148286.4827 | 76889081.9811 | 0.51873
DB2CapacidadSureste | DB2Sureste | DB2CapacidadEnergíaSureste | DB2 | Capacidad | Energía | Sureste | NA | 0.51627 | $/kWh | 290938.8243 | 150201815.4476 | 0.51648
PDBTCapacidadSureste | PDBTSureste | PDBTCapacidadEnergíaSureste | PDBT | Capacidad | Energía | Sureste | NA | 1.0256 | $/kWh | 82725.074 | 84842080.7851 | 1.026
GDBTCapacidadSureste | GDBTSureste | GDBTCapacidadPotenciaSureste | GDBT | Capacidad | Potencia | Sureste | NA | 267.3023 | $/kW | 7.6815 | 2053284.9787 | 267.413
RABTCapacidadSureste | RABTSureste | RABTCapacidadEnergíaSureste | RABT | Capacidad | Energía | Sureste | NA | 0.59562 | $/kWh | 8487.4313 | 5055278.3565 | 0.59587
APBTCapacidadSureste | APBTSureste | APBTCapacidadEnergíaSureste | APBT | Capacidad | Energía | Sureste | NA | 1.5524 | $/kWh | 25298.3023 | 39272129.6897 | 1.553
APMTCapacidadSureste | APMTSureste | APMTCapacidadEnergíaSureste | APMT | Capacidad | Energía | Sureste | NA | 1.2556 | $/kWh | 1383.1162 | 1736619.1332 | 1.2561
GDMTHCapacidadSureste | GDMTHSureste | GDMTHCapacidadPotenciaSureste | GDMTH | Capacidad | Potencia | Sureste | NA | 371.3076 | $/kW | 287.0194 | 106572476.0395 | 371.4614
GDMTOCapacidadSureste | GDMTOSureste | GDMTOCapacidadPotenciaSureste | GDMTO | Capacidad | Potencia | Sureste | NA | 278.4675 | $/kW | 182.4368 | 50802729.1211 | 278.5828
RAMTCapacidadSureste | RAMTSureste | RAMTCapacidadPotenciaSureste | RAMT | Capacidad | Potencia | Sureste | NA | 165.948 | $/kW | 32.5595 | 5403189.3502 | 166.0167
DISTCapacidadSureste | DISTSureste | DISTCapacidadPotenciaSureste | DIST | Capacidad | Potencia | Sureste | NA | 422.1304 | $/kW | 71.6211 | 30233456.2426 | 422.3052
DITCapacidadSureste | DITSureste | DITCapacidadPotenciaSureste | DIT | Capacidad | Potencia | Sureste | NA | 374.8768 | $/kW | 1.4101 | 528600.0279 | 375.0321
DB1CapacidadValle de México Centro | DB1Valle de México Centro | DB1CapacidadEnergíaValle de México Centro | DB1 | Capacidad | Energía | Valle de México Centro | NA | 0.59393 | $/kWh | 107402.4663 | 63789652.6711 | 0.59418
DB2CapacidadValle de México Centro | DB2Valle de México Centro | DB2CapacidadEnergíaValle de México Centro | DB2 | Capacidad | Energía | Valle de México Centro | NA | 0.59112 | $/kWh | 68708.5245 | 40614779.3829 | 0.59136
PDBTCapacidadValle de México Centro | PDBTValle de México Centro | PDBTCapacidadEnergíaValle de México Centro | PDBT | Capacidad | Energía | Valle de México Centro | NA | 1.2179 | $/kWh | 88866.9486 | 108229051.4044 | 1.2184
GDBTCapacidadValle de México Centro | GDBTValle de México Centro | GDBTCapacidadPotenciaValle de México Centro | GDBT | Capacidad | Potencia | Valle de México Centro | NA | 335.2422 | $/kW | 142.4072 | 47740892.7496 | 335.381
RABTCapacidadValle de México Centro | RABTValle de México Centro | RABTCapacidadEnergíaValle de México Centro | RABT | Capacidad | Energía | Valle de México Centro | NA | 0.68867 | $/kWh | 509.3709 | 350787.0902 | 0.68895
APBTCapacidadValle de México Centro | APBTValle de México Centro | APBTCapacidadEnergíaValle de México Centro | APBT | Capacidad | Energía | Valle de México Centro | NA | 1.7947 | $/kWh | 6533.2827 | 11725525.0996 | 1.7955
APMTCapacidadValle de México Centro | APMTValle de México Centro | APMTCapacidadEnergíaValle de México Centro | APMT | Capacidad | Energía | Valle de México Centro | NA | 1.2139 | $/kWh | 81.6097 | 99069.1435 | 1.2144
GDMTHCapacidadValle de México Centro | GDMTHValle de México Centro | GDMTHCapacidadPotenciaValle de México Centro | GDMTH | Capacidad | Potencia | Valle de México Centro | NA | 432.4444 | $/kW | 518.3498 | 224157483.4706 | 432.6235
GDMTOCapacidadValle de México Centro | GDMTOValle de México Centro | GDMTOCapacidadPotenciaValle de México Centro | GDMTO | Capacidad | Potencia | Valle de México Centro | NA | 374.3409 | $/kW | 117.9769 | 44163572.2985 | 374.4959
RAMTCapacidadValle de México Centro | RAMTValle de México Centro | RAMTCapacidadPotenciaValle de México Centro | RAMT | Capacidad | Potencia | Valle de México Centro | NA | 165.948 | $/kW | 1.7883 | 296764.568 | 166.0167
DISTCapacidadValle de México Centro | DISTValle de México Centro | DISTCapacidadPotenciaValle de México Centro | DIST | Capacidad | Potencia | Valle de México Centro | NA | 432.4444 | $/kW | 6.3689 | 2754174.4564 | 432.6235
DITCapacidadValle de México Centro | DITValle de México Centro | DITCapacidadPotenciaValle de México Centro | DIT | Capacidad | Potencia | Valle de México Centro | NA | 432.4444 | $/kW | 0 | 0 | 432.6235
DB1CapacidadValle de México Norte | DB1Valle de México Norte | DB1CapacidadEnergíaValle de México Norte | DB1 | Capacidad | Energía | Valle de México Norte | NA | 0.70386 | $/kWh | 141978.9434 | 99933671.2423 | 0.70415
DB2CapacidadValle de México Norte | DB2Valle de México Norte | DB2CapacidadEnergíaValle de México Norte | DB2 | Capacidad | Energía | Valle de México Norte | NA | 0.70049 | $/kWh | 88216.2871 | 61794263.617 | 0.70078
PDBTCapacidadValle de México Norte | PDBTValle de México Norte | PDBTCapacidadEnergíaValle de México Norte | PDBT | Capacidad | Energía | Valle de México Norte | NA | 1.1907 | $/kWh | 66979.4304 | 79750795.0297 | 1.1912
GDBTCapacidadValle de México Norte | GDBTValle de México Norte | GDBTCapacidadPotenciaValle de México Norte | GDBT | Capacidad | Potencia | Valle de México Norte | NA | 321.6309 | $/kW | 65.8708 | 21186071.5685 | 321.7641
RABTCapacidadValle de México Norte | RABTValle de México Norte | RABTCapacidadEnergíaValle de México Norte | RABT | Capacidad | Energía | Valle de México Norte | NA | 0.82411 | $/kWh | 1492.5497 | 1230028.1884 | 0.82445
APBTCapacidadValle de México Norte | APBTValle de México Norte | APBTCapacidadEnergíaValle de México Norte | APBT | Capacidad | Energía | Valle de México Norte | NA | 2.1478 | $/kWh | 20290.7005 | 43580245.1794 | 2.1487
APMTCapacidadValle de México Norte | APMTValle de México Norte | APMTCapacidadEnergíaValle de México Norte | APMT | Capacidad | Energía | Valle de México Norte | NA | 1.1832 | $/kWh | 2.4786 | 2932.5983 | 1.1837
GDMTHCapacidadValle de México Norte | GDMTHValle de México Norte | GDMTHCapacidadPotenciaValle de México Norte | GDMTH | Capacidad | Potencia | Valle de México Norte | NA | 432.4444 | $/kW | 661.2345 | 285947158.4171 | 432.6235
GDMTOCapacidadValle de México Norte | GDMTOValle de México Norte | GDMTOCapacidadPotenciaValle de México Norte | GDMTO | Capacidad | Potencia | Valle de México Norte | NA | 367.0576 | $/kW | 157.3126 | 57742768.1826 | 367.2096
RAMTCapacidadValle de México Norte | RAMTValle de México Norte | RAMTCapacidadPotenciaValle de México Norte | RAMT | Capacidad | Potencia | Valle de México Norte | NA | 165.948 | $/kW | 5.1606 | 856395.1584 | 166.0167
DISTCapacidadValle de México Norte | DISTValle de México Norte | DISTCapacidadPotenciaValle de México Norte | DIST | Capacidad | Potencia | Valle de México Norte | NA | 422.1304 | $/kW | 144.4723 | 60986132.9204 | 422.3052
DITCapacidadValle de México Norte | DITValle de México Norte | DITCapacidadPotenciaValle de México Norte | DIT | Capacidad | Potencia | Valle de México Norte | NA | 422.1304 | $/kW | 20.3124 | 8574495.3013 | 422.3052
DB1CapacidadValle de México Sur | DB1Valle de México Sur | DB1CapacidadEnergíaValle de México Sur | DB1 | Capacidad | Energía | Valle de México Sur | NA | 0.72506 | $/kWh | 148340.5036 | 107555920.1685 | 0.72536
DB2CapacidadValle de México Sur | DB2Valle de México Sur | DB2CapacidadEnergíaValle de México Sur | DB2 | Capacidad | Energía | Valle de México Sur | NA | 0.7215 | $/kWh | 93911.0069 | 67756482.166 | 0.7218
PDBTCapacidadValle de México Sur | PDBTValle de México Sur | PDBTCapacidadEnergíaValle de México Sur | PDBT | Capacidad | Energía | Valle de México Sur | NA | 1.21 | $/kWh | 75302.3436 | 91115713.4616 | 1.2105
GDBTCapacidadValle de México Sur | GDBTValle de México Sur | GDBTCapacidadPotenciaValle de México Sur | GDBT | Capacidad | Potencia | Valle de México Sur | NA | 327.2243 | $/kW | 95.3228 | 31191925.8843 | 327.3598
RABTCapacidadValle de México Sur | RABTValle de México Sur | RABTCapacidadEnergíaValle de México Sur | RABT | Capacidad | Energía | Valle de México Sur | NA | 0.85038 | $/kWh | 191.0674 | 162479.0474 | 0.85073
APBTCapacidadValle de México Sur | APBTValle de México Sur | APBTCapacidadEnergíaValle de México Sur | APBT | Capacidad | Energía | Valle de México Sur | NA | 2.2161 | $/kWh | 10319.4608 | 22868742.4867 | 2.217
APMTCapacidadValle de México Sur | APMTValle de México Sur | APMTCapacidadEnergíaValle de México Sur | APMT | Capacidad | Energía | Valle de México Sur | NA | 1.2183 | $/kWh | 1.9979 | 2433.9529 | 1.2188
GDMTHCapacidadValle de México Sur | GDMTHValle de México Sur | GDMTHCapacidadPotenciaValle de México Sur | GDMTH | Capacidad | Potencia | Valle de México Sur | NA | 432.4444 | $/kW | 607.5749 | 262742368.9161 | 432.6235
GDMTOCapacidadValle de México Sur | GDMTOValle de México Sur | GDMTOCapacidadPotenciaValle de México Sur | GDMTO | Capacidad | Potencia | Valle de México Sur | NA | 376.0551 | $/kW | 213.0807 | 80130093.5722 | 376.2108
RAMTCapacidadValle de México Sur | RAMTValle de México Sur | RAMTCapacidadPotenciaValle de México Sur | RAMT | Capacidad | Potencia | Valle de México Sur | NA | 165.948 | $/kW | 0.65335 | 108422.105 | 166.0167
DISTCapacidadValle de México Sur | DISTValle de México Sur | DISTCapacidadPotenciaValle de México Sur | DIST | Capacidad | Potencia | Valle de México Sur | NA | 432.4444 | $/kW | 17.0948 | 7392547.7268 | 432.6235
DITCapacidadValle de México Sur | DITValle de México Sur | DITCapacidadPotenciaValle de México Sur | DIT | Capacidad | Potencia | Valle de México Sur | NA | 432.4444 | $/kW | 1.8158 | 785246.5287 | 432.6235
Ver Numeral 3.4 del Anexo del Acuerdo A/158/2024.
〖𝑭𝑮〗_𝒎^∗
〖𝑭𝑨〗_𝒎=〖𝑪𝑮〗_𝒎/(〖𝑭𝑮〗_𝒎^∗ )−𝟏
〖𝑪𝑮〗_𝒎

## CT_MARZO_2025
Comisión Reguladora de Energía
Unidad de Electricidad
[5 empty] | Cuadro Tarifario |  |  |  |  | Regresar
1. Cuadro Tarifario
Aux1 | Aux2 | aux | Categoría tarifaria | Segmento | Unidades | Concepto | División | Int. Horario | Cargos tarifarios
DB1CENACEBaja California | DB1EnergíaBaja California | DB1CENACEEnergíaBaja California | DB1 | CENACE | $/kWh | Energía | Baja California | NA | 0.0065
DB2CENACEBaja California | DB2EnergíaBaja California | DB2CENACEEnergíaBaja California | DB2 | CENACE | $/kWh | Energía | Baja California | NA | 0.0065
PDBTCENACEBaja California | PDBTEnergíaBaja California | PDBTCENACEEnergíaBaja California | PDBT | CENACE | $/kWh | Energía | Baja California | NA | 0.0065
GDBTCENACEBaja California | GDBTEnergíaBaja California | GDBTCENACEEnergíaBaja California | GDBT | CENACE | $/kWh | Energía | Baja California | NA | 0.0065
RABTCENACEBaja California | RABTEnergíaBaja California | RABTCENACEEnergíaBaja California | RABT | CENACE | $/kWh | Energía | Baja California | NA | 0.0065
APBTCENACEBaja California | APBTEnergíaBaja California | APBTCENACEEnergíaBaja California | APBT | CENACE | $/kWh | Energía | Baja California | NA | 0.0065
APMTCENACEBaja California | APMTEnergíaBaja California | APMTCENACEEnergíaBaja California | APMT | CENACE | $/kWh | Energía | Baja California | NA | 0.0065
GDMTHCENACEBaja California | GDMTHEnergíaBaja California | GDMTHCENACEEnergíaBaja California | GDMTH | CENACE | $/kWh | Energía | Baja California | NA | 0.0065
GDMTOCENACEBaja California | GDMTOEnergíaBaja California | GDMTOCENACEEnergíaBaja California | GDMTO | CENACE | $/kWh | Energía | Baja California | NA | 0.0065
RAMTCENACEBaja California | RAMTEnergíaBaja California | RAMTCENACEEnergíaBaja California | RAMT | CENACE | $/kWh | Energía | Baja California | NA | 0.0065
DISTCENACEBaja California | DISTEnergíaBaja California | DISTCENACEEnergíaBaja California | DIST | CENACE | $/kWh | Energía | Baja California | NA | 0.0065
DITCENACEBaja California | DITEnergíaBaja California | DITCENACEEnergíaBaja California | DIT | CENACE | $/kWh | Energía | Baja California | NA | 0.0065
DB1CENACEBaja California Sur | DB1EnergíaBaja California Sur | DB1CENACEEnergíaBaja California Sur | DB1 | CENACE | $/kWh | Energía | Baja California Sur | NA | 0.0065
DB2CENACEBaja California Sur | DB2EnergíaBaja California Sur | DB2CENACEEnergíaBaja California Sur | DB2 | CENACE | $/kWh | Energía | Baja California Sur | NA | 0.0065
PDBTCENACEBaja California Sur | PDBTEnergíaBaja California Sur | PDBTCENACEEnergíaBaja California Sur | PDBT | CENACE | $/kWh | Energía | Baja California Sur | NA | 0.0065
GDBTCENACEBaja California Sur | GDBTEnergíaBaja California Sur | GDBTCENACEEnergíaBaja California Sur | GDBT | CENACE | $/kWh | Energía | Baja California Sur | NA | 0.0065
RABTCENACEBaja California Sur | RABTEnergíaBaja California Sur | RABTCENACEEnergíaBaja California Sur | RABT | CENACE | $/kWh | Energía | Baja California Sur | NA | 0.0065
APBTCENACEBaja California Sur | APBTEnergíaBaja California Sur | APBTCENACEEnergíaBaja California Sur | APBT | CENACE | $/kWh | Energía | Baja California Sur | NA | 0.0065
APMTCENACEBaja California Sur | APMTEnergíaBaja California Sur | APMTCENACEEnergíaBaja California Sur | APMT | CENACE | $/kWh | Energía | Baja California Sur | NA | 0.0065
GDMTHCENACEBaja California Sur | GDMTHEnergíaBaja California Sur | GDMTHCENACEEnergíaBaja California Sur | GDMTH | CENACE | $/kWh | Energía | Baja California Sur | NA | 0.0065
GDMTOCENACEBaja California Sur | GDMTOEnergíaBaja California Sur | GDMTOCENACEEnergíaBaja California Sur | GDMTO | CENACE | $/kWh | Energía | Baja California Sur | NA | 0.0065
RAMTCENACEBaja California Sur | RAMTEnergíaBaja California Sur | RAMTCENACEEnergíaBaja California Sur | RAMT | CENACE | $/kWh | Energía | Baja California Sur | NA | 0.0065
DISTCENACEBaja California Sur | DISTEnergíaBaja California Sur | DISTCENACEEnergíaBaja California Sur | DIST | CENACE | $/kWh | Energía | Baja California Sur | NA | 0.0065
DITCENACEBaja California Sur | DITEnergíaBaja California Sur | DITCENACEEnergíaBaja California Sur | DIT | CENACE | $/kWh | Energía | Baja California Sur | NA | 0.0065
DB1CENACEBajío | DB1EnergíaBajío | DB1CENACEEnergíaBajío | DB1 | CENACE | $/kWh | Energía | Bajío | NA | 0.0065
DB2CENACEBajío | DB2EnergíaBajío | DB2CENACEEnergíaBajío | DB2 | CENACE | $/kWh | Energía | Bajío | NA | 0.0065
PDBTCENACEBajío | PDBTEnergíaBajío | PDBTCENACEEnergíaBajío | PDBT | CENACE | $/kWh | Energía | Bajío | NA | 0.0065
GDBTCENACEBajío | GDBTEnergíaBajío | GDBTCENACEEnergíaBajío | GDBT | CENACE | $/kWh | Energía | Bajío | NA | 0.0065
RABTCENACEBajío | RABTEnergíaBajío | RABTCENACEEnergíaBajío | RABT | CENACE | $/kWh | Energía | Bajío | NA | 0.0065
APBTCENACEBajío | APBTEnergíaBajío | APBTCENACEEnergíaBajío | APBT | CENACE | $/kWh | Energía | Bajío | NA | 0.0065
APMTCENACEBajío | APMTEnergíaBajío | APMTCENACEEnergíaBajío | APMT | CENACE | $/kWh | Energía | Bajío | NA | 0.0065
GDMTHCENACEBajío | GDMTHEnergíaBajío | GDMTHCENACEEnergíaBajío | GDMTH | CENACE | $/kWh | Energía | Bajío | NA | 0.0065
GDMTOCENACEBajío | GDMTOEnergíaBajío | GDMTOCENACEEnergíaBajío | GDMTO | CENACE | $/kWh | Energía | Bajío | NA | 0.0065
RAMTCENACEBajío | RAMTEnergíaBajío | RAMTCENACEEnergíaBajío | RAMT | CENACE | $/kWh | Energía | Bajío | NA | 0.0065
DISTCENACEBajío | DISTEnergíaBajío | DISTCENACEEnergíaBajío | DIST | CENACE | $/kWh | Energía | Bajío | NA | 0.0065
DITCENACEBajío | DITEnergíaBajío | DITCENACEEnergíaBajío | DIT | CENACE | $/kWh | Energía | Bajío | NA | 0.0065
DB1CENACECentro Occidente | DB1EnergíaCentro Occidente | DB1CENACEEnergíaCentro Occidente | DB1 | CENACE | $/kWh | Energía | Centro Occidente | NA | 0.0065
DB2CENACECentro Occidente | DB2EnergíaCentro Occidente | DB2CENACEEnergíaCentro Occidente | DB2 | CENACE | $/kWh | Energía | Centro Occidente | NA | 0.0065
PDBTCENACECentro Occidente | PDBTEnergíaCentro Occidente | PDBTCENACEEnergíaCentro Occidente | PDBT | CENACE | $/kWh | Energía | Centro Occidente | NA | 0.0065
GDBTCENACECentro Occidente | GDBTEnergíaCentro Occidente | GDBTCENACEEnergíaCentro Occidente | GDBT | CENACE | $/kWh | Energía | Centro Occidente | NA | 0.0065
RABTCENACECentro Occidente | RABTEnergíaCentro Occidente | RABTCENACEEnergíaCentro Occidente | RABT | CENACE | $/kWh | Energía | Centro Occidente | NA | 0.0065
APBTCENACECentro Occidente | APBTEnergíaCentro Occidente | APBTCENACEEnergíaCentro Occidente | APBT | CENACE | $/kWh | Energía | Centro Occidente | NA | 0.0065
APMTCENACECentro Occidente | APMTEnergíaCentro Occidente | APMTCENACEEnergíaCentro Occidente | APMT | CENACE | $/kWh | Energía | Centro Occidente | NA | 0.0065
GDMTHCENACECentro Occidente | GDMTHEnergíaCentro Occidente | GDMTHCENACEEnergíaCentro Occidente | GDMTH | CENACE | $/kWh | Energía | Centro Occidente | NA | 0.0065
GDMTOCENACECentro Occidente | GDMTOEnergíaCentro Occidente | GDMTOCENACEEnergíaCentro Occidente | GDMTO | CENACE | $/kWh | Energía | Centro Occidente | NA | 0.0065
RAMTCENACECentro Occidente | RAMTEnergíaCentro Occidente | RAMTCENACEEnergíaCentro Occidente | RAMT | CENACE | $/kWh | Energía | Centro Occidente | NA | 0.0065
DISTCENACECentro Occidente | DISTEnergíaCentro Occidente | DISTCENACEEnergíaCentro Occidente | DIST | CENACE | $/kWh | Energía | Centro Occidente | NA | 0.0065
DITCENACECentro Occidente | DITEnergíaCentro Occidente | DITCENACEEnergíaCentro Occidente | DIT | CENACE | $/kWh | Energía | Centro Occidente | NA | 0.0065
DB1CENACECentro Oriente | DB1EnergíaCentro Oriente | DB1CENACEEnergíaCentro Oriente | DB1 | CENACE | $/kWh | Energía | Centro Oriente | NA | 0.0065
DB2CENACECentro Oriente | DB2EnergíaCentro Oriente | DB2CENACEEnergíaCentro Oriente | DB2 | CENACE | $/kWh | Energía | Centro Oriente | NA | 0.0065
PDBTCENACECentro Oriente | PDBTEnergíaCentro Oriente | PDBTCENACEEnergíaCentro Oriente | PDBT | CENACE | $/kWh | Energía | Centro Oriente | NA | 0.0065
GDBTCENACECentro Oriente | GDBTEnergíaCentro Oriente | GDBTCENACEEnergíaCentro Oriente | GDBT | CENACE | $/kWh | Energía | Centro Oriente | NA | 0.0065
RABTCENACECentro Oriente | RABTEnergíaCentro Oriente | RABTCENACEEnergíaCentro Oriente | RABT | CENACE | $/kWh | Energía | Centro Oriente | NA | 0.0065
APBTCENACECentro Oriente | APBTEnergíaCentro Oriente | APBTCENACEEnergíaCentro Oriente | APBT | CENACE | $/kWh | Energía | Centro Oriente | NA | 0.0065
APMTCENACECentro Oriente | APMTEnergíaCentro Oriente | APMTCENACEEnergíaCentro Oriente | APMT | CENACE | $/kWh | Energía | Centro Oriente | NA | 0.0065
GDMTHCENACECentro Oriente | GDMTHEnergíaCentro Oriente | GDMTHCENACEEnergíaCentro Oriente | GDMTH | CENACE | $/kWh | Energía | Centro Oriente | NA | 0.0065
GDMTOCENACECentro Oriente | GDMTOEnergíaCentro Oriente | GDMTOCENACEEnergíaCentro Oriente | GDMTO | CENACE | $/kWh | Energía | Centro Oriente | NA | 0.0065
RAMTCENACECentro Oriente | RAMTEnergíaCentro Oriente | RAMTCENACEEnergíaCentro Oriente | RAMT | CENACE | $/kWh | Energía | Centro Oriente | NA | 0.0065
DISTCENACECentro Oriente | DISTEnergíaCentro Oriente | DISTCENACEEnergíaCentro Oriente | DIST | CENACE | $/kWh | Energía | Centro Oriente | NA | 0.0065
DITCENACECentro Oriente | DITEnergíaCentro Oriente | DITCENACEEnergíaCentro Oriente | DIT | CENACE | $/kWh | Energía | Centro Oriente | NA | 0.0065
DB1CENACECentro Sur | DB1EnergíaCentro Sur | DB1CENACEEnergíaCentro Sur | DB1 | CENACE | $/kWh | Energía | Centro Sur | NA | 0.0065
DB2CENACECentro Sur | DB2EnergíaCentro Sur | DB2CENACEEnergíaCentro Sur | DB2 | CENACE | $/kWh | Energía | Centro Sur | NA | 0.0065
PDBTCENACECentro Sur | PDBTEnergíaCentro Sur | PDBTCENACEEnergíaCentro Sur | PDBT | CENACE | $/kWh | Energía | Centro Sur | NA | 0.0065
GDBTCENACECentro Sur | GDBTEnergíaCentro Sur | GDBTCENACEEnergíaCentro Sur | GDBT | CENACE | $/kWh | Energía | Centro Sur | NA | 0.0065
RABTCENACECentro Sur | RABTEnergíaCentro Sur | RABTCENACEEnergíaCentro Sur | RABT | CENACE | $/kWh | Energía | Centro Sur | NA | 0.0065
APBTCENACECentro Sur | APBTEnergíaCentro Sur | APBTCENACEEnergíaCentro Sur | APBT | CENACE | $/kWh | Energía | Centro Sur | NA | 0.0065
APMTCENACECentro Sur | APMTEnergíaCentro Sur | APMTCENACEEnergíaCentro Sur | APMT | CENACE | $/kWh | Energía | Centro Sur | NA | 0.0065
GDMTHCENACECentro Sur | GDMTHEnergíaCentro Sur | GDMTHCENACEEnergíaCentro Sur | GDMTH | CENACE | $/kWh | Energía | Centro Sur | NA | 0.0065
GDMTOCENACECentro Sur | GDMTOEnergíaCentro Sur | GDMTOCENACEEnergíaCentro Sur | GDMTO | CENACE | $/kWh | Energía | Centro Sur | NA | 0.0065
RAMTCENACECentro Sur | RAMTEnergíaCentro Sur | RAMTCENACEEnergíaCentro Sur | RAMT | CENACE | $/kWh | Energía | Centro Sur | NA | 0.0065
DISTCENACECentro Sur | DISTEnergíaCentro Sur | DISTCENACEEnergíaCentro Sur | DIST | CENACE | $/kWh | Energía | Centro Sur | NA | 0.0065
DITCENACECentro Sur | DITEnergíaCentro Sur | DITCENACEEnergíaCentro Sur | DIT | CENACE | $/kWh | Energía | Centro Sur | NA | 0.0065
DB1CENACEGolfo Centro | DB1EnergíaGolfo Centro | DB1CENACEEnergíaGolfo Centro | DB1 | CENACE | $/kWh | Energía | Golfo Centro | NA | 0.0065
DB2CENACEGolfo Centro | DB2EnergíaGolfo Centro | DB2CENACEEnergíaGolfo Centro | DB2 | CENACE | $/kWh | Energía | Golfo Centro | NA | 0.0065
PDBTCENACEGolfo Centro | PDBTEnergíaGolfo Centro | PDBTCENACEEnergíaGolfo Centro | PDBT | CENACE | $/kWh | Energía | Golfo Centro | NA | 0.0065
GDBTCENACEGolfo Centro | GDBTEnergíaGolfo Centro | GDBTCENACEEnergíaGolfo Centro | GDBT | CENACE | $/kWh | Energía | Golfo Centro | NA | 0.0065
RABTCENACEGolfo Centro | RABTEnergíaGolfo Centro | RABTCENACEEnergíaGolfo Centro | RABT | CENACE | $/kWh | Energía | Golfo Centro | NA | 0.0065
APBTCENACEGolfo Centro | APBTEnergíaGolfo Centro | APBTCENACEEnergíaGolfo Centro | APBT | CENACE | $/kWh | Energía | Golfo Centro | NA | 0.0065
APMTCENACEGolfo Centro | APMTEnergíaGolfo Centro | APMTCENACEEnergíaGolfo Centro | APMT | CENACE | $/kWh | Energía | Golfo Centro | NA | 0.0065
GDMTHCENACEGolfo Centro | GDMTHEnergíaGolfo Centro | GDMTHCENACEEnergíaGolfo Centro | GDMTH | CENACE | $/kWh | Energía | Golfo Centro | NA | 0.0065
GDMTOCENACEGolfo Centro | GDMTOEnergíaGolfo Centro | GDMTOCENACEEnergíaGolfo Centro | GDMTO | CENACE | $/kWh | Energía | Golfo Centro | NA | 0.0065
RAMTCENACEGolfo Centro | RAMTEnergíaGolfo Centro | RAMTCENACEEnergíaGolfo Centro | RAMT | CENACE | $/kWh | Energía | Golfo Centro | NA | 0.0065
DISTCENACEGolfo Centro | DISTEnergíaGolfo Centro | DISTCENACEEnergíaGolfo Centro | DIST | CENACE | $/kWh | Energía | Golfo Centro | NA | 0.0065
DITCENACEGolfo Centro | DITEnergíaGolfo Centro | DITCENACEEnergíaGolfo Centro | DIT | CENACE | $/kWh | Energía | Golfo Centro | NA | 0.0065
DB1CENACEGolfo Norte | DB1EnergíaGolfo Norte | DB1CENACEEnergíaGolfo Norte | DB1 | CENACE | $/kWh | Energía | Golfo Norte | NA | 0.0065
DB2CENACEGolfo Norte | DB2EnergíaGolfo Norte | DB2CENACEEnergíaGolfo Norte | DB2 | CENACE | $/kWh | Energía | Golfo Norte | NA | 0.0065
PDBTCENACEGolfo Norte | PDBTEnergíaGolfo Norte | PDBTCENACEEnergíaGolfo Norte | PDBT | CENACE | $/kWh | Energía | Golfo Norte | NA | 0.0065
GDBTCENACEGolfo Norte | GDBTEnergíaGolfo Norte | GDBTCENACEEnergíaGolfo Norte | GDBT | CENACE | $/kWh | Energía | Golfo Norte | NA | 0.0065
RABTCENACEGolfo Norte | RABTEnergíaGolfo Norte | RABTCENACEEnergíaGolfo Norte | RABT | CENACE | $/kWh | Energía | Golfo Norte | NA | 0.0065
APBTCENACEGolfo Norte | APBTEnergíaGolfo Norte | APBTCENACEEnergíaGolfo Norte | APBT | CENACE | $/kWh | Energía | Golfo Norte | NA | 0.0065
APMTCENACEGolfo Norte | APMTEnergíaGolfo Norte | APMTCENACEEnergíaGolfo Norte | APMT | CENACE | $/kWh | Energía | Golfo Norte | NA | 0.0065
GDMTHCENACEGolfo Norte | GDMTHEnergíaGolfo Norte | GDMTHCENACEEnergíaGolfo Norte | GDMTH | CENACE | $/kWh | Energía | Golfo Norte | NA | 0.0065
GDMTOCENACEGolfo Norte | GDMTOEnergíaGolfo Norte | GDMTOCENACEEnergíaGolfo Norte | GDMTO | CENACE | $/kWh | Energía | Golfo Norte | NA | 0.0065
RAMTCENACEGolfo Norte | RAMTEnergíaGolfo Norte | RAMTCENACEEnergíaGolfo Norte | RAMT | CENACE | $/kWh | Energía | Golfo Norte | NA | 0.0065
DISTCENACEGolfo Norte | DISTEnergíaGolfo Norte | DISTCENACEEnergíaGolfo Norte | DIST | CENACE | $/kWh | Energía | Golfo Norte | NA | 0.0065
DITCENACEGolfo Norte | DITEnergíaGolfo Norte | DITCENACEEnergíaGolfo Norte | DIT | CENACE | $/kWh | Energía | Golfo Norte | NA | 0.0065
DB1CENACEJalisco | DB1EnergíaJalisco | DB1CENACEEnergíaJalisco | DB1 | CENACE | $/kWh | Energía | Jalisco | NA | 0.0065
DB2CENACEJalisco | DB2EnergíaJalisco | DB2CENACEEnergíaJalisco | DB2 | CENACE | $/kWh | Energía | Jalisco | NA | 0.0065
PDBTCENACEJalisco | PDBTEnergíaJalisco | PDBTCENACEEnergíaJalisco | PDBT | CENACE | $/kWh | Energía | Jalisco | NA | 0.0065
GDBTCENACEJalisco | GDBTEnergíaJalisco | GDBTCENACEEnergíaJalisco | GDBT | CENACE | $/kWh | Energía | Jalisco | NA | 0.0065
RABTCENACEJalisco | RABTEnergíaJalisco | RABTCENACEEnergíaJalisco | RABT | CENACE | $/kWh | Energía | Jalisco | NA | 0.0065
APBTCENACEJalisco | APBTEnergíaJalisco | APBTCENACEEnergíaJalisco | APBT | CENACE | $/kWh | Energía | Jalisco | NA | 0.0065
APMTCENACEJalisco | APMTEnergíaJalisco | APMTCENACEEnergíaJalisco | APMT | CENACE | $/kWh | Energía | Jalisco | NA | 0.0065
GDMTHCENACEJalisco | GDMTHEnergíaJalisco | GDMTHCENACEEnergíaJalisco | GDMTH | CENACE | $/kWh | Energía | Jalisco | NA | 0.0065
GDMTOCENACEJalisco | GDMTOEnergíaJalisco | GDMTOCENACEEnergíaJalisco | GDMTO | CENACE | $/kWh | Energía | Jalisco | NA | 0.0065
RAMTCENACEJalisco | RAMTEnergíaJalisco | RAMTCENACEEnergíaJalisco | RAMT | CENACE | $/kWh | Energía | Jalisco | NA | 0.0065
DISTCENACEJalisco | DISTEnergíaJalisco | DISTCENACEEnergíaJalisco | DIST | CENACE | $/kWh | Energía | Jalisco | NA | 0.0065
DITCENACEJalisco | DITEnergíaJalisco | DITCENACEEnergíaJalisco | DIT | CENACE | $/kWh | Energía | Jalisco | NA | 0.0065
DB1CENACENoroeste | DB1EnergíaNoroeste | DB1CENACEEnergíaNoroeste | DB1 | CENACE | $/kWh | Energía | Noroeste | NA | 0.0065
DB2CENACENoroeste | DB2EnergíaNoroeste | DB2CENACEEnergíaNoroeste | DB2 | CENACE | $/kWh | Energía | Noroeste | NA | 0.0065
PDBTCENACENoroeste | PDBTEnergíaNoroeste | PDBTCENACEEnergíaNoroeste | PDBT | CENACE | $/kWh | Energía | Noroeste | NA | 0.0065
GDBTCENACENoroeste | GDBTEnergíaNoroeste | GDBTCENACEEnergíaNoroeste | GDBT | CENACE | $/kWh | Energía | Noroeste | NA | 0.0065
RABTCENACENoroeste | RABTEnergíaNoroeste | RABTCENACEEnergíaNoroeste | RABT | CENACE | $/kWh | Energía | Noroeste | NA | 0.0065
APBTCENACENoroeste | APBTEnergíaNoroeste | APBTCENACEEnergíaNoroeste | APBT | CENACE | $/kWh | Energía | Noroeste | NA | 0.0065
APMTCENACENoroeste | APMTEnergíaNoroeste | APMTCENACEEnergíaNoroeste | APMT | CENACE | $/kWh | Energía | Noroeste | NA | 0.0065
GDMTHCENACENoroeste | GDMTHEnergíaNoroeste | GDMTHCENACEEnergíaNoroeste | GDMTH | CENACE | $/kWh | Energía | Noroeste | NA | 0.0065
GDMTOCENACENoroeste | GDMTOEnergíaNoroeste | GDMTOCENACEEnergíaNoroeste | GDMTO | CENACE | $/kWh | Energía | Noroeste | NA | 0.0065
RAMTCENACENoroeste | RAMTEnergíaNoroeste | RAMTCENACEEnergíaNoroeste | RAMT | CENACE | $/kWh | Energía | Noroeste | NA | 0.0065
DISTCENACENoroeste | DISTEnergíaNoroeste | DISTCENACEEnergíaNoroeste | DIST | CENACE | $/kWh | Energía | Noroeste | NA | 0.0065
DITCENACENoroeste | DITEnergíaNoroeste | DITCENACEEnergíaNoroeste | DIT | CENACE | $/kWh | Energía | Noroeste | NA | 0.0065
DB1CENACENorte | DB1EnergíaNorte | DB1CENACEEnergíaNorte | DB1 | CENACE | $/kWh | Energía | Norte | NA | 0.0065
DB2CENACENorte | DB2EnergíaNorte | DB2CENACEEnergíaNorte | DB2 | CENACE | $/kWh | Energía | Norte | NA | 0.0065
PDBTCENACENorte | PDBTEnergíaNorte | PDBTCENACEEnergíaNorte | PDBT | CENACE | $/kWh | Energía | Norte | NA | 0.0065
GDBTCENACENorte | GDBTEnergíaNorte | GDBTCENACEEnergíaNorte | GDBT | CENACE | $/kWh | Energía | Norte | NA | 0.0065
RABTCENACENorte | RABTEnergíaNorte | RABTCENACEEnergíaNorte | RABT | CENACE | $/kWh | Energía | Norte | NA | 0.0065
APBTCENACENorte | APBTEnergíaNorte | APBTCENACEEnergíaNorte | APBT | CENACE | $/kWh | Energía | Norte | NA | 0.0065
APMTCENACENorte | APMTEnergíaNorte | APMTCENACEEnergíaNorte | APMT | CENACE | $/kWh | Energía | Norte | NA | 0.0065
GDMTHCENACENorte | GDMTHEnergíaNorte | GDMTHCENACEEnergíaNorte | GDMTH | CENACE | $/kWh | Energía | Norte | NA | 0.0065
GDMTOCENACENorte | GDMTOEnergíaNorte | GDMTOCENACEEnergíaNorte | GDMTO | CENACE | $/kWh | Energía | Norte | NA | 0.0065
RAMTCENACENorte | RAMTEnergíaNorte | RAMTCENACEEnergíaNorte | RAMT | CENACE | $/kWh | Energía | Norte | NA | 0.0065
DISTCENACENorte | DISTEnergíaNorte | DISTCENACEEnergíaNorte | DIST | CENACE | $/kWh | Energía | Norte | NA | 0.0065
DITCENACENorte | DITEnergíaNorte | DITCENACEEnergíaNorte | DIT | CENACE | $/kWh | Energía | Norte | NA | 0.0065
DB1CENACEOriente | DB1EnergíaOriente | DB1CENACEEnergíaOriente | DB1 | CENACE | $/kWh | Energía | Oriente | NA | 0.0065
DB2CENACEOriente | DB2EnergíaOriente | DB2CENACEEnergíaOriente | DB2 | CENACE | $/kWh | Energía | Oriente | NA | 0.0065
PDBTCENACEOriente | PDBTEnergíaOriente | PDBTCENACEEnergíaOriente | PDBT | CENACE | $/kWh | Energía | Oriente | NA | 0.0065
GDBTCENACEOriente | GDBTEnergíaOriente | GDBTCENACEEnergíaOriente | GDBT | CENACE | $/kWh | Energía | Oriente | NA | 0.0065
RABTCENACEOriente | RABTEnergíaOriente | RABTCENACEEnergíaOriente | RABT | CENACE | $/kWh | Energía | Oriente | NA | 0.0065
APBTCENACEOriente | APBTEnergíaOriente | APBTCENACEEnergíaOriente | APBT | CENACE | $/kWh | Energía | Oriente | NA | 0.0065
APMTCENACEOriente | APMTEnergíaOriente | APMTCENACEEnergíaOriente | APMT | CENACE | $/kWh | Energía | Oriente | NA | 0.0065
GDMTHCENACEOriente | GDMTHEnergíaOriente | GDMTHCENACEEnergíaOriente | GDMTH | CENACE | $/kWh | Energía | Oriente | NA | 0.0065
GDMTOCENACEOriente | GDMTOEnergíaOriente | GDMTOCENACEEnergíaOriente | GDMTO | CENACE | $/kWh | Energía | Oriente | NA | 0.0065
RAMTCENACEOriente | RAMTEnergíaOriente | RAMTCENACEEnergíaOriente | RAMT | CENACE | $/kWh | Energía | Oriente | NA | 0.0065
DISTCENACEOriente | DISTEnergíaOriente | DISTCENACEEnergíaOriente | DIST | CENACE | $/kWh | Energía | Oriente | NA | 0.0065
DITCENACEOriente | DITEnergíaOriente | DITCENACEEnergíaOriente | DIT | CENACE | $/kWh | Energía | Oriente | NA | 0.0065
DB1CENACEPeninsular | DB1EnergíaPeninsular | DB1CENACEEnergíaPeninsular | DB1 | CENACE | $/kWh | Energía | Peninsular | NA | 0.0065
DB2CENACEPeninsular | DB2EnergíaPeninsular | DB2CENACEEnergíaPeninsular | DB2 | CENACE | $/kWh | Energía | Peninsular | NA | 0.0065
PDBTCENACEPeninsular | PDBTEnergíaPeninsular | PDBTCENACEEnergíaPeninsular | PDBT | CENACE | $/kWh | Energía | Peninsular | NA | 0.0065
GDBTCENACEPeninsular | GDBTEnergíaPeninsular | GDBTCENACEEnergíaPeninsular | GDBT | CENACE | $/kWh | Energía | Peninsular | NA | 0.0065
RABTCENACEPeninsular | RABTEnergíaPeninsular | RABTCENACEEnergíaPeninsular | RABT | CENACE | $/kWh | Energía | Peninsular | NA | 0.0065
APBTCENACEPeninsular | APBTEnergíaPeninsular | APBTCENACEEnergíaPeninsular | APBT | CENACE | $/kWh | Energía | Peninsular | NA | 0.0065
APMTCENACEPeninsular | APMTEnergíaPeninsular | APMTCENACEEnergíaPeninsular | APMT | CENACE | $/kWh | Energía | Peninsular | NA | 0.0065
GDMTHCENACEPeninsular | GDMTHEnergíaPeninsular | GDMTHCENACEEnergíaPeninsular | GDMTH | CENACE | $/kWh | Energía | Peninsular | NA | 0.0065
GDMTOCENACEPeninsular | GDMTOEnergíaPeninsular | GDMTOCENACEEnergíaPeninsular | GDMTO | CENACE | $/kWh | Energía | Peninsular | NA | 0.0065
RAMTCENACEPeninsular | RAMTEnergíaPeninsular | RAMTCENACEEnergíaPeninsular | RAMT | CENACE | $/kWh | Energía | Peninsular | NA | 0.0065
DISTCENACEPeninsular | DISTEnergíaPeninsular | DISTCENACEEnergíaPeninsular | DIST | CENACE | $/kWh | Energía | Peninsular | NA | 0.0065
DITCENACEPeninsular | DITEnergíaPeninsular | DITCENACEEnergíaPeninsular | DIT | CENACE | $/kWh | Energía | Peninsular | NA | 0.0065
DB1CENACESureste | DB1EnergíaSureste | DB1CENACEEnergíaSureste | DB1 | CENACE | $/kWh | Energía | Sureste | NA | 0.0065
DB2CENACESureste | DB2EnergíaSureste | DB2CENACEEnergíaSureste | DB2 | CENACE | $/kWh | Energía | Sureste | NA | 0.0065
PDBTCENACESureste | PDBTEnergíaSureste | PDBTCENACEEnergíaSureste | PDBT | CENACE | $/kWh | Energía | Sureste | NA | 0.0065
GDBTCENACESureste | GDBTEnergíaSureste | GDBTCENACEEnergíaSureste | GDBT | CENACE | $/kWh | Energía | Sureste | NA | 0.0065
RABTCENACESureste | RABTEnergíaSureste | RABTCENACEEnergíaSureste | RABT | CENACE | $/kWh | Energía | Sureste | NA | 0.0065
APBTCENACESureste | APBTEnergíaSureste | APBTCENACEEnergíaSureste | APBT | CENACE | $/kWh | Energía | Sureste | NA | 0.0065
APMTCENACESureste | APMTEnergíaSureste | APMTCENACEEnergíaSureste | APMT | CENACE | $/kWh | Energía | Sureste | NA | 0.0065
GDMTHCENACESureste | GDMTHEnergíaSureste | GDMTHCENACEEnergíaSureste | GDMTH | CENACE | $/kWh | Energía | Sureste | NA | 0.0065
GDMTOCENACESureste | GDMTOEnergíaSureste | GDMTOCENACEEnergíaSureste | GDMTO | CENACE | $/kWh | Energía | Sureste | NA | 0.0065
RAMTCENACESureste | RAMTEnergíaSureste | RAMTCENACEEnergíaSureste | RAMT | CENACE | $/kWh | Energía | Sureste | NA | 0.0065
DISTCENACESureste | DISTEnergíaSureste | DISTCENACEEnergíaSureste | DIST | CENACE | $/kWh | Energía | Sureste | NA | 0.0065
DITCENACESureste | DITEnergíaSureste | DITCENACEEnergíaSureste | DIT | CENACE | $/kWh | Energía | Sureste | NA | 0.0065
DB1CENACEValle de México Centro | DB1EnergíaValle de México Centro | DB1CENACEEnergíaValle de México Centro | DB1 | CENACE | $/kWh | Energía | Valle de México Centro | NA | 0.0065
DB2CENACEValle de México Centro | DB2EnergíaValle de México Centro | DB2CENACEEnergíaValle de México Centro | DB2 | CENACE | $/kWh | Energía | Valle de México Centro | NA | 0.0065
PDBTCENACEValle de México Centro | PDBTEnergíaValle de México Centro | PDBTCENACEEnergíaValle de México Centro | PDBT | CENACE | $/kWh | Energía | Valle de México Centro | NA | 0.0065
GDBTCENACEValle de México Centro | GDBTEnergíaValle de México Centro | GDBTCENACEEnergíaValle de México Centro | GDBT | CENACE | $/kWh | Energía | Valle de México Centro | NA | 0.0065
RABTCENACEValle de México Centro | RABTEnergíaValle de México Centro | RABTCENACEEnergíaValle de México Centro | RABT | CENACE | $/kWh | Energía | Valle de México Centro | NA | 0.0065
APBTCENACEValle de México Centro | APBTEnergíaValle de México Centro | APBTCENACEEnergíaValle de México Centro | APBT | CENACE | $/kWh | Energía | Valle de México Centro | NA | 0.0065
APMTCENACEValle de México Centro | APMTEnergíaValle de México Centro | APMTCENACEEnergíaValle de México Centro | APMT | CENACE | $/kWh | Energía | Valle de México Centro | NA | 0.0065
GDMTHCENACEValle de México Centro | GDMTHEnergíaValle de México Centro | GDMTHCENACEEnergíaValle de México Centro | GDMTH | CENACE | $/kWh | Energía | Valle de México Centro | NA | 0.0065
GDMTOCENACEValle de México Centro | GDMTOEnergíaValle de México Centro | GDMTOCENACEEnergíaValle de México Centro | GDMTO | CENACE | $/kWh | Energía | Valle de México Centro | NA | 0.0065
RAMTCENACEValle de México Centro | RAMTEnergíaValle de México Centro | RAMTCENACEEnergíaValle de México Centro | RAMT | CENACE | $/kWh | Energía | Valle de México Centro | NA | 0.0065
DISTCENACEValle de México Centro | DISTEnergíaValle de México Centro | DISTCENACEEnergíaValle de México Centro | DIST | CENACE | $/kWh | Energía | Valle de México Centro | NA | 0.0065
DITCENACEValle de México Centro | DITEnergíaValle de México Centro | DITCENACEEnergíaValle de México Centro | DIT | CENACE | $/kWh | Energía | Valle de México Centro | NA | 0.0065
DB1CENACEValle de México Norte | DB1EnergíaValle de México Norte | DB1CENACEEnergíaValle de México Norte | DB1 | CENACE | $/kWh | Energía | Valle de México Norte | NA | 0.0065
DB2CENACEValle de México Norte | DB2EnergíaValle de México Norte | DB2CENACEEnergíaValle de México Norte | DB2 | CENACE | $/kWh | Energía | Valle de México Norte | NA | 0.0065
PDBTCENACEValle de México Norte | PDBTEnergíaValle de México Norte | PDBTCENACEEnergíaValle de México Norte | PDBT | CENACE | $/kWh | Energía | Valle de México Norte | NA | 0.0065
GDBTCENACEValle de México Norte | GDBTEnergíaValle de México Norte | GDBTCENACEEnergíaValle de México Norte | GDBT | CENACE | $/kWh | Energía | Valle de México Norte | NA | 0.0065
RABTCENACEValle de México Norte | RABTEnergíaValle de México Norte | RABTCENACEEnergíaValle de México Norte | RABT | CENACE | $/kWh | Energía | Valle de México Norte | NA | 0.0065
APBTCENACEValle de México Norte | APBTEnergíaValle de México Norte | APBTCENACEEnergíaValle de México Norte | APBT | CENACE | $/kWh | Energía | Valle de México Norte | NA | 0.0065
APMTCENACEValle de México Norte | APMTEnergíaValle de México Norte | APMTCENACEEnergíaValle de México Norte | APMT | CENACE | $/kWh | Energía | Valle de México Norte | NA | 0.0065
GDMTHCENACEValle de México Norte | GDMTHEnergíaValle de México Norte | GDMTHCENACEEnergíaValle de México Norte | GDMTH | CENACE | $/kWh | Energía | Valle de México Norte | NA | 0.0065
GDMTOCENACEValle de México Norte | GDMTOEnergíaValle de México Norte | GDMTOCENACEEnergíaValle de México Norte | GDMTO | CENACE | $/kWh | Energía | Valle de México Norte | NA | 0.0065
RAMTCENACEValle de México Norte | RAMTEnergíaValle de México Norte | RAMTCENACEEnergíaValle de México Norte | RAMT | CENACE | $/kWh | Energía | Valle de México Norte | NA | 0.0065
DISTCENACEValle de México Norte | DISTEnergíaValle de México Norte | DISTCENACEEnergíaValle de México Norte | DIST | CENACE | $/kWh | Energía | Valle de México Norte | NA | 0.0065
DITCENACEValle de México Norte | DITEnergíaValle de México Norte | DITCENACEEnergíaValle de México Norte | DIT | CENACE | $/kWh | Energía | Valle de México Norte | NA | 0.0065
DB1CENACEValle de México Sur | DB1EnergíaValle de México Sur | DB1CENACEEnergíaValle de México Sur | DB1 | CENACE | $/kWh | Energía | Valle de México Sur | NA | 0.0065
DB2CENACEValle de México Sur | DB2EnergíaValle de México Sur | DB2CENACEEnergíaValle de México Sur | DB2 | CENACE | $/kWh | Energía | Valle de México Sur | NA | 0.0065
PDBTCENACEValle de México Sur | PDBTEnergíaValle de México Sur | PDBTCENACEEnergíaValle de México Sur | PDBT | CENACE | $/kWh | Energía | Valle de México Sur | NA | 0.0065
GDBTCENACEValle de México Sur | GDBTEnergíaValle de México Sur | GDBTCENACEEnergíaValle de México Sur | GDBT | CENACE | $/kWh | Energía | Valle de México Sur | NA | 0.0065
RABTCENACEValle de México Sur | RABTEnergíaValle de México Sur | RABTCENACEEnergíaValle de México Sur | RABT | CENACE | $/kWh | Energía | Valle de México Sur | NA | 0.0065
APBTCENACEValle de México Sur | APBTEnergíaValle de México Sur | APBTCENACEEnergíaValle de México Sur | APBT | CENACE | $/kWh | Energía | Valle de México Sur | NA | 0.0065
APMTCENACEValle de México Sur | APMTEnergíaValle de México Sur | APMTCENACEEnergíaValle de México Sur | APMT | CENACE | $/kWh | Energía | Valle de México Sur | NA | 0.0065
GDMTHCENACEValle de México Sur | GDMTHEnergíaValle de México Sur | GDMTHCENACEEnergíaValle de México Sur | GDMTH | CENACE | $/kWh | Energía | Valle de México Sur | NA | 0.0065
GDMTOCENACEValle de México Sur | GDMTOEnergíaValle de México Sur | GDMTOCENACEEnergíaValle de México Sur | GDMTO | CENACE | $/kWh | Energía | Valle de México Sur | NA | 0.0065
RAMTCENACEValle de México Sur | RAMTEnergíaValle de México Sur | RAMTCENACEEnergíaValle de México Sur | RAMT | CENACE | $/kWh | Energía | Valle de México Sur | NA | 0.0065
DISTCENACEValle de México Sur | DISTEnergíaValle de México Sur | DISTCENACEEnergíaValle de México Sur | DIST | CENACE | $/kWh | Energía | Valle de México Sur | NA | 0.0065
DITCENACEValle de México Sur | DITEnergíaValle de México Sur | DITCENACEEnergíaValle de México Sur | DIT | CENACE | $/kWh | Energía | Valle de México Sur | NA | 0.0065
DB1DistribuciónBaja California | DB1EnergíaBaja California | DB1DistribuciónEnergíaBaja California | DB1 | Distribución | $/kWh | Energía | Baja California | NA | 0.7635
DB2DistribuciónBaja California | DB2EnergíaBaja California | DB2DistribuciónEnergíaBaja California | DB2 | Distribución | $/kWh | Energía | Baja California | NA | 0.8697
PDBTDistribuciónBaja California | PDBTEnergíaBaja California | PDBTDistribuciónEnergíaBaja California | PDBT | Distribución | $/kWh | Energía | Baja California | NA | 0.6985
RABTDistribuciónBaja California | RABTEnergíaBaja California | RABTDistribuciónEnergíaBaja California | RABT | Distribución | $/kWh | Energía | Baja California | NA | 0.6985
APBTDistribuciónBaja California | APBTEnergíaBaja California | APBTDistribuciónEnergíaBaja California | APBT | Distribución | $/kWh | Energía | Baja California | NA | 0.6985
DB1DistribuciónBaja California Sur | DB1EnergíaBaja California Sur | DB1DistribuciónEnergíaBaja California Sur | DB1 | Distribución | $/kWh | Energía | Baja California Sur | NA | 0.7635
DB2DistribuciónBaja California Sur | DB2EnergíaBaja California Sur | DB2DistribuciónEnergíaBaja California Sur | DB2 | Distribución | $/kWh | Energía | Baja California Sur | NA | 0.8697
PDBTDistribuciónBaja California Sur | PDBTEnergíaBaja California Sur | PDBTDistribuciónEnergíaBaja California Sur | PDBT | Distribución | $/kWh | Energía | Baja California Sur | NA | 0.6985
RABTDistribuciónBaja California Sur | RABTEnergíaBaja California Sur | RABTDistribuciónEnergíaBaja California Sur | RABT | Distribución | $/kWh | Energía | Baja California Sur | NA | 0.6985
APBTDistribuciónBaja California Sur | APBTEnergíaBaja California Sur | APBTDistribuciónEnergíaBaja California Sur | APBT | Distribución | $/kWh | Energía | Baja California Sur | NA | 0.6985
DB1DistribuciónBajío | DB1EnergíaBajío | DB1DistribuciónEnergíaBajío | DB1 | Distribución | $/kWh | Energía | Bajío | NA | 1.1925
DB2DistribuciónBajío | DB2EnergíaBajío | DB2DistribuciónEnergíaBajío | DB2 | Distribución | $/kWh | Energía | Bajío | NA | 1.022
PDBTDistribuciónBajío | PDBTEnergíaBajío | PDBTDistribuciónEnergíaBajío | PDBT | Distribución | $/kWh | Energía | Bajío | NA | 0.9722
RABTDistribuciónBajío | RABTEnergíaBajío | RABTDistribuciónEnergíaBajío | RABT | Distribución | $/kWh | Energía | Bajío | NA | 0.9722
APBTDistribuciónBajío | APBTEnergíaBajío | APBTDistribuciónEnergíaBajío | APBT | Distribución | $/kWh | Energía | Bajío | NA | 0.9722
DB1DistribuciónCentro Occidente | DB1EnergíaCentro Occidente | DB1DistribuciónEnergíaCentro Occidente | DB1 | Distribución | $/kWh | Energía | Centro Occidente | NA | 1.6047
DB2DistribuciónCentro Occidente | DB2EnergíaCentro Occidente | DB2DistribuciónEnergíaCentro Occidente | DB2 | Distribución | $/kWh | Energía | Centro Occidente | NA | 1.3754
PDBTDistribuciónCentro Occidente | PDBTEnergíaCentro Occidente | PDBTDistribuciónEnergíaCentro Occidente | PDBT | Distribución | $/kWh | Energía | Centro Occidente | NA | 1.3076
RABTDistribuciónCentro Occidente | RABTEnergíaCentro Occidente | RABTDistribuciónEnergíaCentro Occidente | RABT | Distribución | $/kWh | Energía | Centro Occidente | NA | 1.3076
APBTDistribuciónCentro Occidente | APBTEnergíaCentro Occidente | APBTDistribuciónEnergíaCentro Occidente | APBT | Distribución | $/kWh | Energía | Centro Occidente | NA | 1.3076
DB1DistribuciónCentro Oriente | DB1EnergíaCentro Oriente | DB1DistribuciónEnergíaCentro Oriente | DB1 | Distribución | $/kWh | Energía | Centro Oriente | NA | 1.4928
DB2DistribuciónCentro Oriente | DB2EnergíaCentro Oriente | DB2DistribuciónEnergíaCentro Oriente | DB2 | Distribución | $/kWh | Energía | Centro Oriente | NA | 1.2799
PDBTDistribuciónCentro Oriente | PDBTEnergíaCentro Oriente | PDBTDistribuciónEnergíaCentro Oriente | PDBT | Distribución | $/kWh | Energía | Centro Oriente | NA | 1.2161
RABTDistribuciónCentro Oriente | RABTEnergíaCentro Oriente | RABTDistribuciónEnergíaCentro Oriente | RABT | Distribución | $/kWh | Energía | Centro Oriente | NA | 1.2161
APBTDistribuciónCentro Oriente | APBTEnergíaCentro Oriente | APBTDistribuciónEnergíaCentro Oriente | APBT | Distribución | $/kWh | Energía | Centro Oriente | NA | 1.2161
DB1DistribuciónCentro Sur | DB1EnergíaCentro Sur | DB1DistribuciónEnergíaCentro Sur | DB1 | Distribución | $/kWh | Energía | Centro Sur | NA | 1.684
DB2DistribuciónCentro Sur | DB2EnergíaCentro Sur | DB2DistribuciónEnergíaCentro Sur | DB2 | Distribución | $/kWh | Energía | Centro Sur | NA | 1.4425
PDBTDistribuciónCentro Sur | PDBTEnergíaCentro Sur | PDBTDistribuciónEnergíaCentro Sur | PDBT | Distribución | $/kWh | Energía | Centro Sur | NA | 1.372
RABTDistribuciónCentro Sur | RABTEnergíaCentro Sur | RABTDistribuciónEnergíaCentro Sur | RABT | Distribución | $/kWh | Energía | Centro Sur | NA | 1.372
APBTDistribuciónCentro Sur | APBTEnergíaCentro Sur | APBTDistribuciónEnergíaCentro Sur | APBT | Distribución | $/kWh | Energía | Centro Sur | NA | 1.372
DB1DistribuciónGolfo Centro | DB1EnergíaGolfo Centro | DB1DistribuciónEnergíaGolfo Centro | DB1 | Distribución | $/kWh | Energía | Golfo Centro | NA | 1.164
DB2DistribuciónGolfo Centro | DB2EnergíaGolfo Centro | DB2DistribuciónEnergíaGolfo Centro | DB2 | Distribución | $/kWh | Energía | Golfo Centro | NA | 0.9424
PDBTDistribuciónGolfo Centro | PDBTEnergíaGolfo Centro | PDBTDistribuciónEnergíaGolfo Centro | PDBT | Distribución | $/kWh | Energía | Golfo Centro | NA | 1.1684
RABTDistribuciónGolfo Centro | RABTEnergíaGolfo Centro | RABTDistribuciónEnergíaGolfo Centro | RABT | Distribución | $/kWh | Energía | Golfo Centro | NA | 1.1684
APBTDistribuciónGolfo Centro | APBTEnergíaGolfo Centro | APBTDistribuciónEnergíaGolfo Centro | APBT | Distribución | $/kWh | Energía | Golfo Centro | NA | 1.1684
DB1DistribuciónGolfo Norte | DB1EnergíaGolfo Norte | DB1DistribuciónEnergíaGolfo Norte | DB1 | Distribución | $/kWh | Energía | Golfo Norte | NA | 0.8438
DB2DistribuciónGolfo Norte | DB2EnergíaGolfo Norte | DB2DistribuciónEnergíaGolfo Norte | DB2 | Distribución | $/kWh | Energía | Golfo Norte | NA | 0.6835
PDBTDistribuciónGolfo Norte | PDBTEnergíaGolfo Norte | PDBTDistribuciónEnergíaGolfo Norte | PDBT | Distribución | $/kWh | Energía | Golfo Norte | NA | 0.8474
RABTDistribuciónGolfo Norte | RABTEnergíaGolfo Norte | RABTDistribuciónEnergíaGolfo Norte | RABT | Distribución | $/kWh | Energía | Golfo Norte | NA | 0.8474
APBTDistribuciónGolfo Norte | APBTEnergíaGolfo Norte | APBTDistribuciónEnergíaGolfo Norte | APBT | Distribución | $/kWh | Energía | Golfo Norte | NA | 0.8474
DB1DistribuciónJalisco | DB1EnergíaJalisco | DB1DistribuciónEnergíaJalisco | DB1 | Distribución | $/kWh | Energía | Jalisco | NA | 1.7114
DB2DistribuciónJalisco | DB2EnergíaJalisco | DB2DistribuciónEnergíaJalisco | DB2 | Distribución | $/kWh | Energía | Jalisco | NA | 1.4668
PDBTDistribuciónJalisco | PDBTEnergíaJalisco | PDBTDistribuciónEnergíaJalisco | PDBT | Distribución | $/kWh | Energía | Jalisco | NA | 1.3951
RABTDistribuciónJalisco | RABTEnergíaJalisco | RABTDistribuciónEnergíaJalisco | RABT | Distribución | $/kWh | Energía | Jalisco | NA | 1.3951
APBTDistribuciónJalisco | APBTEnergíaJalisco | APBTDistribuciónEnergíaJalisco | APBT | Distribución | $/kWh | Energía | Jalisco | NA | 1.3951
DB1DistribuciónNoroeste | DB1EnergíaNoroeste | DB1DistribuciónEnergíaNoroeste | DB1 | Distribución | $/kWh | Energía | Noroeste | NA | 0.9381
DB2DistribuciónNoroeste | DB2EnergíaNoroeste | DB2DistribuciónEnergíaNoroeste | DB2 | Distribución | $/kWh | Energía | Noroeste | NA | 0.7413
PDBTDistribuciónNoroeste | PDBTEnergíaNoroeste | PDBTDistribuciónEnergíaNoroeste | PDBT | Distribución | $/kWh | Energía | Noroeste | NA | 0.8072
RABTDistribuciónNoroeste | RABTEnergíaNoroeste | RABTDistribuciónEnergíaNoroeste | RABT | Distribución | $/kWh | Energía | Noroeste | NA | 0.8072
APBTDistribuciónNoroeste | APBTEnergíaNoroeste | APBTDistribuciónEnergíaNoroeste | APBT | Distribución | $/kWh | Energía | Noroeste | NA | 0.8072
DB1DistribuciónNorte | DB1EnergíaNorte | DB1DistribuciónEnergíaNorte | DB1 | Distribución | $/kWh | Energía | Norte | NA | 1.4078
DB2DistribuciónNorte | DB2EnergíaNorte | DB2DistribuciónEnergíaNorte | DB2 | Distribución | $/kWh | Energía | Norte | NA | 1.2476
PDBTDistribuciónNorte | PDBTEnergíaNorte | PDBTDistribuciónEnergíaNorte | PDBT | Distribución | $/kWh | Energía | Norte | NA | 1.3317
RABTDistribuciónNorte | RABTEnergíaNorte | RABTDistribuciónEnergíaNorte | RABT | Distribución | $/kWh | Energía | Norte | NA | 1.3317
APBTDistribuciónNorte | APBTEnergíaNorte | APBTDistribuciónEnergíaNorte | APBT | Distribución | $/kWh | Energía | Norte | NA | 1.3317
DB1DistribuciónOriente | DB1EnergíaOriente | DB1DistribuciónEnergíaOriente | DB1 | Distribución | $/kWh | Energía | Oriente | NA | 1.6259
DB2DistribuciónOriente | DB2EnergíaOriente | DB2DistribuciónEnergíaOriente | DB2 | Distribución | $/kWh | Energía | Oriente | NA | 1.3967
PDBTDistribuciónOriente | PDBTEnergíaOriente | PDBTDistribuciónEnergíaOriente | PDBT | Distribución | $/kWh | Energía | Oriente | NA | 1.3292
RABTDistribuciónOriente | RABTEnergíaOriente | RABTDistribuciónEnergíaOriente | RABT | Distribución | $/kWh | Energía | Oriente | NA | 1.3292
APBTDistribuciónOriente | APBTEnergíaOriente | APBTDistribuciónEnergíaOriente | APBT | Distribución | $/kWh | Energía | Oriente | NA | 1.3292
DB1DistribuciónPeninsular | DB1EnergíaPeninsular | DB1DistribuciónEnergíaPeninsular | DB1 | Distribución | $/kWh | Energía | Peninsular | NA | 1.0664
DB2DistribuciónPeninsular | DB2EnergíaPeninsular | DB2DistribuciónEnergíaPeninsular | DB2 | Distribución | $/kWh | Energía | Peninsular | NA | 0.881
PDBTDistribuciónPeninsular | PDBTEnergíaPeninsular | PDBTDistribuciónEnergíaPeninsular | PDBT | Distribución | $/kWh | Energía | Peninsular | NA | 1.024
RABTDistribuciónPeninsular | RABTEnergíaPeninsular | RABTDistribuciónEnergíaPeninsular | RABT | Distribución | $/kWh | Energía | Peninsular | NA | 1.024
APBTDistribuciónPeninsular | APBTEnergíaPeninsular | APBTDistribuciónEnergíaPeninsular | APBT | Distribución | $/kWh | Energía | Peninsular | NA | 1.024
DB1DistribuciónSureste | DB1EnergíaSureste | DB1DistribuciónEnergíaSureste | DB1 | Distribución | $/kWh | Energía | Sureste | NA | 1.4207
DB2DistribuciónSureste | DB2EnergíaSureste | DB2DistribuciónEnergíaSureste | DB2 | Distribución | $/kWh | Energía | Sureste | NA | 1.218
PDBTDistribuciónSureste | PDBTEnergíaSureste | PDBTDistribuciónEnergíaSureste | PDBT | Distribución | $/kWh | Energía | Sureste | NA | 1.1583
RABTDistribuciónSureste | RABTEnergíaSureste | RABTDistribuciónEnergíaSureste | RABT | Distribución | $/kWh | Energía | Sureste | NA | 1.1583
APBTDistribuciónSureste | APBTEnergíaSureste | APBTDistribuciónEnergíaSureste | APBT | Distribución | $/kWh | Energía | Sureste | NA | 1.1583
DB1DistribuciónValle de México Centro | DB1EnergíaValle de México Centro | DB1DistribuciónEnergíaValle de México Centro | DB1 | Distribución | $/kWh | Energía | Valle de México Centro | NA | 0.7937
DB2DistribuciónValle de México Centro | DB2EnergíaValle de México Centro | DB2DistribuciónEnergíaValle de México Centro | DB2 | Distribución | $/kWh | Energía | Valle de México Centro | NA | 0.6807
PDBTDistribuciónValle de México Centro | PDBTEnergíaValle de México Centro | PDBTDistribuciónEnergíaValle de México Centro | PDBT | Distribución | $/kWh | Energía | Valle de México Centro | NA | 0.6469
RABTDistribuciónValle de México Centro | RABTEnergíaValle de México Centro | RABTDistribuciónEnergíaValle de México Centro | RABT | Distribución | $/kWh | Energía | Valle de México Centro | NA | 0.6469
APBTDistribuciónValle de México Centro | APBTEnergíaValle de México Centro | APBTDistribuciónEnergíaValle de México Centro | APBT | Distribución | $/kWh | Energía | Valle de México Centro | NA | 0.6469
DB1DistribuciónValle de México Norte | DB1EnergíaValle de México Norte | DB1DistribuciónEnergíaValle de México Norte | DB1 | Distribución | $/kWh | Energía | Valle de México Norte | NA | 1.0192
DB2DistribuciónValle de México Norte | DB2EnergíaValle de México Norte | DB2DistribuciónEnergíaValle de México Norte | DB2 | Distribución | $/kWh | Energía | Valle de México Norte | NA | 0.8746
PDBTDistribuciónValle de México Norte | PDBTEnergíaValle de México Norte | PDBTDistribuciónEnergíaValle de México Norte | PDBT | Distribución | $/kWh | Energía | Valle de México Norte | NA | 0.8312
RABTDistribuciónValle de México Norte | RABTEnergíaValle de México Norte | RABTDistribuciónEnergíaValle de México Norte | RABT | Distribución | $/kWh | Energía | Valle de México Norte | NA | 0.8312
APBTDistribuciónValle de México Norte | APBTEnergíaValle de México Norte | APBTDistribuciónEnergíaValle de México Norte | APBT | Distribución | $/kWh | Energía | Valle de México Norte | NA | 0.8312
DB1DistribuciónValle de México Sur | DB1EnergíaValle de México Sur | DB1DistribuciónEnergíaValle de México Sur | DB1 | Distribución | $/kWh | Energía | Valle de México Sur | NA | 0.9826
DB2DistribuciónValle de México Sur | DB2EnergíaValle de México Sur | DB2DistribuciónEnergíaValle de México Sur | DB2 | Distribución | $/kWh | Energía | Valle de México Sur | NA | 0.842
PDBTDistribuciónValle de México Sur | PDBTEnergíaValle de México Sur | PDBTDistribuciónEnergíaValle de México Sur | PDBT | Distribución | $/kWh | Energía | Valle de México Sur | NA | 0.801
RABTDistribuciónValle de México Sur | RABTEnergíaValle de México Sur | RABTDistribuciónEnergíaValle de México Sur | RABT | Distribución | $/kWh | Energía | Valle de México Sur | NA | 0.801
APBTDistribuciónValle de México Sur | APBTEnergíaValle de México Sur | APBTDistribuciónEnergíaValle de México Sur | APBT | Distribución | $/kWh | Energía | Valle de México Sur | NA | 0.801
DB1GeneraciónBaja California | DB1Baja CaliforniaNA | DB1GeneraciónEnergíaBaja California | DB1 | Generación | $/kWh | Energía | Baja California | NA | 0.65367
DB2GeneraciónBaja California | DB2Baja CaliforniaNA | DB2GeneraciónEnergíaBaja California | DB2 | Generación | $/kWh | Energía | Baja California | NA | 0.65348
PDBTGeneraciónBaja California | PDBTBaja CaliforniaNA | PDBTGeneraciónEnergíaBaja California | PDBT | Generación | $/kWh | Energía | Baja California | NA | 0.70678
GDBTGeneraciónBaja California | GDBTBaja CaliforniaNA | GDBTGeneraciónEnergíaBaja California | GDBT | Generación | $/kWh | Energía | Baja California | NA | 0.71504
RABTGeneraciónBaja California | RABTBaja CaliforniaNA | RABTGeneraciónEnergíaBaja California | RABT | Generación | $/kWh | Energía | Baja California | NA | 0.65198
APBTGeneraciónBaja California | APBTBaja CaliforniaNA | APBTGeneraciónEnergíaBaja California | APBT | Generación | $/kWh | Energía | Baja California | NA | 0.5878
APMTGeneraciónBaja California | APMTBaja CaliforniaNA | APMTGeneraciónEnergíaBaja California | APMT | Generación | $/kWh | Energía | Baja California | NA | 0.50503
GDMTHGeneraciónBaja CaliforniaB | GDMTHBaja CaliforniaB | GDMTHGeneraciónEnergíaBaja California | GDMTH | Generación | $/kWh | Energía | Baja California | B | 0.44986
GDMTHGeneraciónBaja CaliforniaI | GDMTHBaja CaliforniaI | GDMTHGeneraciónEnergíaBaja California | GDMTH | Generación | $/kWh | Energía | Baja California | I | 0.81451
GDMTHGeneraciónBaja CaliforniaP | GDMTHBaja CaliforniaP | GDMTHGeneraciónEnergíaBaja California | GDMTH | Generación | $/kWh | Energía | Baja California | P | 1.1727
GDMTOGeneraciónBaja California | GDMTOBaja CaliforniaNA | GDMTOGeneraciónEnergíaBaja California | GDMTO | Generación | $/kWh | Energía | Baja California | NA | 0.55852
RAMTGeneraciónBaja California | RAMTBaja CaliforniaNA | RAMTGeneraciónEnergíaBaja California | RAMT | Generación | $/kWh | Energía | Baja California | NA | 0.64297
DISTGeneraciónBaja CaliforniaB | DISTBaja CaliforniaB | DISTGeneraciónEnergíaBaja California | DIST | Generación | $/kWh | Energía | Baja California | B | 0.49152
DISTGeneraciónBaja CaliforniaI | DISTBaja CaliforniaI | DISTGeneraciónEnergíaBaja California | DIST | Generación | $/kWh | Energía | Baja California | I | 0.88995
DISTGeneraciónBaja CaliforniaP | DISTBaja CaliforniaP | DISTGeneraciónEnergíaBaja California | DIST | Generación | $/kWh | Energía | Baja California | P | 1.2828
DISTGeneraciónBaja CaliforniaSP | DISTBaja CaliforniaSP | DISTGeneraciónEnergíaBaja California | DIST | Generación | $/kWh | Energía | Baja California | SP | 1.2042
DITGeneraciónBaja CaliforniaB | DITBaja CaliforniaB | DITGeneraciónEnergíaBaja California | DIT | Generación | $/kWh | Energía | Baja California | B | 0.56828
DITGeneraciónBaja CaliforniaI | DITBaja CaliforniaI | DITGeneraciónEnergíaBaja California | DIT | Generación | $/kWh | Energía | Baja California | I | 1.0288
DITGeneraciónBaja CaliforniaP | DITBaja CaliforniaP | DITGeneraciónEnergíaBaja California | DIT | Generación | $/kWh | Energía | Baja California | P | 1.4782
DITGeneraciónBaja CaliforniaSP | DITBaja CaliforniaSP | DITGeneraciónEnergíaBaja California | DIT | Generación | $/kWh | Energía | Baja California | SP | 1.3883
DB1GeneraciónBaja California Sur | DB1Baja California SurNA | DB1GeneraciónEnergíaBaja California Sur | DB1 | Generación | $/kWh | Energía | Baja California Sur | NA | 0.93406
DB2GeneraciónBaja California Sur | DB2Baja California SurNA | DB2GeneraciónEnergíaBaja California Sur | DB2 | Generación | $/kWh | Energía | Baja California Sur | NA | 0.93162
PDBTGeneraciónBaja California Sur | PDBTBaja California SurNA | PDBTGeneraciónEnergíaBaja California Sur | PDBT | Generación | $/kWh | Energía | Baja California Sur | NA | 2.5314
GDBTGeneraciónBaja California Sur | GDBTBaja California SurNA | GDBTGeneraciónEnergíaBaja California Sur | GDBT | Generación | $/kWh | Energía | Baja California Sur | NA | 3.0484
RABTGeneraciónBaja California Sur | RABTBaja California SurNA | RABTGeneraciónEnergíaBaja California Sur | RABT | Generación | $/kWh | Energía | Baja California Sur | NA | 0.93086
APBTGeneraciónBaja California Sur | APBTBaja California SurNA | APBTGeneraciónEnergíaBaja California Sur | APBT | Generación | $/kWh | Energía | Baja California Sur | NA | 3.1407
APMTGeneraciónBaja California Sur | APMTBaja California SurNA | APMTGeneraciónEnergíaBaja California Sur | APMT | Generación | $/kWh | Energía | Baja California Sur | NA | 2.1113
GDMTHGeneraciónBaja California SurB | GDMTHBaja California SurB | GDMTHGeneraciónEnergíaBaja California Sur | GDMTH | Generación | $/kWh | Energía | Baja California Sur | B | 2.0483
GDMTHGeneraciónBaja California SurI | GDMTHBaja California SurI | GDMTHGeneraciónEnergíaBaja California Sur | GDMTH | Generación | $/kWh | Energía | Baja California Sur | I | 2.6573
GDMTHGeneraciónBaja California SurP | GDMTHBaja California SurP | GDMTHGeneraciónEnergíaBaja California Sur | GDMTH | Generación | $/kWh | Energía | Baja California Sur | P | 3.826
GDMTOGeneraciónBaja California Sur | GDMTOBaja California SurNA | GDMTOGeneraciónEnergíaBaja California Sur | GDMTO | Generación | $/kWh | Energía | Baja California Sur | NA | 2.3071
RAMTGeneraciónBaja California Sur | RAMTBaja California SurNA | RAMTGeneraciónEnergíaBaja California Sur | RAMT | Generación | $/kWh | Energía | Baja California Sur | NA | 0.88732
DISTGeneraciónBaja California SurB | DISTBaja California SurB | DISTGeneraciónEnergíaBaja California Sur | DIST | Generación | $/kWh | Energía | Baja California Sur | B | 2.2333
DISTGeneraciónBaja California SurI | DISTBaja California SurI | DISTGeneraciónEnergíaBaja California Sur | DIST | Generación | $/kWh | Energía | Baja California Sur | I | 2.8973
DISTGeneraciónBaja California SurP | DISTBaja California SurP | DISTGeneraciónEnergíaBaja California Sur | DIST | Generación | $/kWh | Energía | Baja California Sur | P | 4.1762
DISTGeneraciónBaja California SurSP | DISTBaja California SurSP | DISTGeneraciónEnergíaBaja California Sur | DIST | Generación | $/kWh | Energía | Baja California Sur | SP | 0
DITGeneraciónBaja California SurB | DITBaja California SurB | DITGeneraciónEnergíaBaja California Sur | DIT | Generación | $/kWh | Energía | Baja California Sur | B | 2.6132
DITGeneraciónBaja California SurI | DITBaja California SurI | DITGeneraciónEnergíaBaja California Sur | DIT | Generación | $/kWh | Energía | Baja California Sur | I | 3.2957
DITGeneraciónBaja California SurP | DITBaja California SurP | DITGeneraciónEnergíaBaja California Sur | DIT | Generación | $/kWh | Energía | Baja California Sur | P | 4.7353
DITGeneraciónBaja California SurSP | DITBaja California SurSP | DITGeneraciónEnergíaBaja California Sur | DIT | Generación | $/kWh | Energía | Baja California Sur | SP | 0
DB1GeneraciónBajío | DB1BajíoNA | DB1GeneraciónEnergíaBajío | DB1 | Generación | $/kWh | Energía | Bajío | NA | 0.84641
DB2GeneraciónBajío | DB2BajíoNA | DB2GeneraciónEnergíaBajío | DB2 | Generación | $/kWh | Energía | Bajío | NA | 0.84285
PDBTGeneraciónBajío | PDBTBajíoNA | PDBTGeneraciónEnergíaBajío | PDBT | Generación | $/kWh | Energía | Bajío | NA | 1.7643
GDBTGeneraciónBajío | GDBTBajíoNA | GDBTGeneraciónEnergíaBajío | GDBT | Generación | $/kWh | Energía | Bajío | NA | 1.7825
RABTGeneraciónBajío | RABTBajíoNA | RABTGeneraciónEnergíaBajío | RABT | Generación | $/kWh | Energía | Bajío | NA | 0.82595
APBTGeneraciónBajío | APBTBajíoNA | APBTGeneraciónEnergíaBajío | APBT | Generación | $/kWh | Energía | Bajío | NA | 1.569
APMTGeneraciónBajío | APMTBajíoNA | APMTGeneraciónEnergíaBajío | APMT | Generación | $/kWh | Energía | Bajío | NA | 1.2649
GDMTHGeneraciónBajíoB | GDMTHBajíoB | GDMTHGeneraciónEnergíaBajío | GDMTH | Generación | $/kWh | Energía | Bajío | B | 0.9273
GDMTHGeneraciónBajíoI | GDMTHBajíoI | GDMTHGeneraciónEnergíaBajío | GDMTH | Generación | $/kWh | Energía | Bajío | I | 1.8096
GDMTHGeneraciónBajíoP | GDMTHBajíoP | GDMTHGeneraciónEnergíaBajío | GDMTH | Generación | $/kWh | Energía | Bajío | P | 2.0909
GDMTOGeneraciónBajío | GDMTOBajíoNA | GDMTOGeneraciónEnergíaBajío | GDMTO | Generación | $/kWh | Energía | Bajío | NA | 1.4472
RAMTGeneraciónBajío | RAMTBajíoNA | RAMTGeneraciónEnergíaBajío | RAMT | Generación | $/kWh | Energía | Bajío | NA | 0.78204
DISTGeneraciónBajíoB | DISTBajíoB | DISTGeneraciónEnergíaBajío | DIST | Generación | $/kWh | Energía | Bajío | B | 0.97065
DISTGeneraciónBajíoI | DISTBajíoI | DISTGeneraciónEnergíaBajío | DIST | Generación | $/kWh | Energía | Bajío | I | 1.7198
DISTGeneraciónBajíoP | DISTBajíoP | DISTGeneraciónEnergíaBajío | DIST | Generación | $/kWh | Energía | Bajío | P | 2.0791
DISTGeneraciónBajíoSP | DISTBajíoSP | DISTGeneraciónEnergíaBajío | DIST | Generación | $/kWh | Energía | Bajío | SP | 0
DITGeneraciónBajíoB | DITBajíoB | DITGeneraciónEnergíaBajío | DIT | Generación | $/kWh | Energía | Bajío | B | 0.83346
DITGeneraciónBajíoI | DITBajíoI | DITGeneraciónEnergíaBajío | DIT | Generación | $/kWh | Energía | Bajío | I | 1.6292
DITGeneraciónBajíoP | DITBajíoP | DITGeneraciónEnergíaBajío | DIT | Generación | $/kWh | Energía | Bajío | P | 1.812
DITGeneraciónBajíoSP | DITBajíoSP | DITGeneraciónEnergíaBajío | DIT | Generación | $/kWh | Energía | Bajío | SP | 0
DB1GeneraciónCentro Occidente | DB1Centro OccidenteNA | DB1GeneraciónEnergíaCentro Occidente | DB1 | Generación | $/kWh | Energía | Centro Occidente | NA | 0.81338
DB2GeneraciónCentro Occidente | DB2Centro OccidenteNA | DB2GeneraciónEnergíaCentro Occidente | DB2 | Generación | $/kWh | Energía | Centro Occidente | NA | 0.81432
PDBTGeneraciónCentro Occidente | PDBTCentro OccidenteNA | PDBTGeneraciónEnergíaCentro Occidente | PDBT | Generación | $/kWh | Energía | Centro Occidente | NA | 1.5369
GDBTGeneraciónCentro Occidente | GDBTCentro OccidenteNA | GDBTGeneraciónEnergíaCentro Occidente | GDBT | Generación | $/kWh | Energía | Centro Occidente | NA | 1.3528
RABTGeneraciónCentro Occidente | RABTCentro OccidenteNA | RABTGeneraciónEnergíaCentro Occidente | RABT | Generación | $/kWh | Energía | Centro Occidente | NA | 0.80475
APBTGeneraciónCentro Occidente | APBTCentro OccidenteNA | APBTGeneraciónEnergíaCentro Occidente | APBT | Generación | $/kWh | Energía | Centro Occidente | NA | 1.4323
APMTGeneraciónCentro Occidente | APMTCentro OccidenteNA | APMTGeneraciónEnergíaCentro Occidente | APMT | Generación | $/kWh | Energía | Centro Occidente | NA | 1.2653
GDMTHGeneraciónCentro OccidenteB | GDMTHCentro OccidenteB | GDMTHGeneraciónEnergíaCentro Occidente | GDMTH | Generación | $/kWh | Energía | Centro Occidente | B | 0.92486
GDMTHGeneraciónCentro OccidenteI | GDMTHCentro OccidenteI | GDMTHGeneraciónEnergíaCentro Occidente | GDMTH | Generación | $/kWh | Energía | Centro Occidente | I | 1.8124
GDMTHGeneraciónCentro OccidenteP | GDMTHCentro OccidenteP | GDMTHGeneraciónEnergíaCentro Occidente | GDMTH | Generación | $/kWh | Energía | Centro Occidente | P | 2.0676
GDMTOGeneraciónCentro Occidente | GDMTOCentro OccidenteNA | GDMTOGeneraciónEnergíaCentro Occidente | GDMTO | Generación | $/kWh | Energía | Centro Occidente | NA | 1.2938
RAMTGeneraciónCentro Occidente | RAMTCentro OccidenteNA | RAMTGeneraciónEnergíaCentro Occidente | RAMT | Generación | $/kWh | Energía | Centro Occidente | NA | 0.78073
DISTGeneraciónCentro OccidenteB | DISTCentro OccidenteB | DISTGeneraciónEnergíaCentro Occidente | DIST | Generación | $/kWh | Energía | Centro Occidente | B | 0.92899
DISTGeneraciónCentro OccidenteI | DISTCentro OccidenteI | DISTGeneraciónEnergíaCentro Occidente | DIST | Generación | $/kWh | Energía | Centro Occidente | I | 1.6528
DISTGeneraciónCentro OccidenteP | DISTCentro OccidenteP | DISTGeneraciónEnergíaCentro Occidente | DIST | Generación | $/kWh | Energía | Centro Occidente | P | 1.983
DISTGeneraciónCentro OccidenteSP | DISTCentro OccidenteSP | DISTGeneraciónEnergíaCentro Occidente | DIST | Generación | $/kWh | Energía | Centro Occidente | SP | 0
DITGeneraciónCentro OccidenteB | DITCentro OccidenteB | DITGeneraciónEnergíaCentro Occidente | DIT | Generación | $/kWh | Energía | Centro Occidente | B | 0.87437
DITGeneraciónCentro OccidenteI | DITCentro OccidenteI | DITGeneraciónEnergíaCentro Occidente | DIT | Generación | $/kWh | Energía | Centro Occidente | I | 1.6313
DITGeneraciónCentro OccidenteP | DITCentro OccidenteP | DITGeneraciónEnergíaCentro Occidente | DIT | Generación | $/kWh | Energía | Centro Occidente | P | 1.8426
DITGeneraciónCentro OccidenteSP | DITCentro OccidenteSP | DITGeneraciónEnergíaCentro Occidente | DIT | Generación | $/kWh | Energía | Centro Occidente | SP | 0
DB1GeneraciónCentro Oriente | DB1Centro OrienteNA | DB1GeneraciónEnergíaCentro Oriente | DB1 | Generación | $/kWh | Energía | Centro Oriente | NA | 0.83909
DB2GeneraciónCentro Oriente | DB2Centro OrienteNA | DB2GeneraciónEnergíaCentro Oriente | DB2 | Generación | $/kWh | Energía | Centro Oriente | NA | 0.84172
PDBTGeneraciónCentro Oriente | PDBTCentro OrienteNA | PDBTGeneraciónEnergíaCentro Oriente | PDBT | Generación | $/kWh | Energía | Centro Oriente | NA | 1.5316
GDBTGeneraciónCentro Oriente | GDBTCentro OrienteNA | GDBTGeneraciónEnergíaCentro Oriente | GDBT | Generación | $/kWh | Energía | Centro Oriente | NA | 1.6052
RABTGeneraciónCentro Oriente | RABTCentro OrienteNA | RABTGeneraciónEnergíaCentro Oriente | RABT | Generación | $/kWh | Energía | Centro Oriente | NA | 0.82014
APBTGeneraciónCentro Oriente | APBTCentro OrienteNA | APBTGeneraciónEnergíaCentro Oriente | APBT | Generación | $/kWh | Energía | Centro Oriente | NA | 1.5429
APMTGeneraciónCentro Oriente | APMTCentro OrienteNA | APMTGeneraciónEnergíaCentro Oriente | APMT | Generación | $/kWh | Energía | Centro Oriente | NA | 1.2615
GDMTHGeneraciónCentro OrienteB | GDMTHCentro OrienteB | GDMTHGeneraciónEnergíaCentro Oriente | GDMTH | Generación | $/kWh | Energía | Centro Oriente | B | 0.92204
GDMTHGeneraciónCentro OrienteI | GDMTHCentro OrienteI | GDMTHGeneraciónEnergíaCentro Oriente | GDMTH | Generación | $/kWh | Energía | Centro Oriente | I | 1.8133
GDMTHGeneraciónCentro OrienteP | GDMTHCentro OrienteP | GDMTHGeneraciónEnergíaCentro Oriente | GDMTH | Generación | $/kWh | Energía | Centro Oriente | P | 2.0736
GDMTOGeneraciónCentro Oriente | GDMTOCentro OrienteNA | GDMTOGeneraciónEnergíaCentro Oriente | GDMTO | Generación | $/kWh | Energía | Centro Oriente | NA | 1.4261
RAMTGeneraciónCentro Oriente | RAMTCentro OrienteNA | RAMTGeneraciónEnergíaCentro Oriente | RAMT | Generación | $/kWh | Energía | Centro Oriente | NA | 0.7796
DISTGeneraciónCentro OrienteB | DISTCentro OrienteB | DISTGeneraciónEnergíaCentro Oriente | DIST | Generación | $/kWh | Energía | Centro Oriente | B | 0.91172
DISTGeneraciónCentro OrienteI | DISTCentro OrienteI | DISTGeneraciónEnergíaCentro Oriente | DIST | Generación | $/kWh | Energía | Centro Oriente | I | 1.6966
DISTGeneraciónCentro OrienteP | DISTCentro OrienteP | DISTGeneraciónEnergíaCentro Oriente | DIST | Generación | $/kWh | Energía | Centro Oriente | P | 1.9402
DISTGeneraciónCentro OrienteSP | DISTCentro OrienteSP | DISTGeneraciónEnergíaCentro Oriente | DIST | Generación | $/kWh | Energía | Centro Oriente | SP | 0
DITGeneraciónCentro OrienteB | DITCentro OrienteB | DITGeneraciónEnergíaCentro Oriente | DIT | Generación | $/kWh | Energía | Centro Oriente | B | 0.92767
DITGeneraciónCentro OrienteI | DITCentro OrienteI | DITGeneraciónEnergíaCentro Oriente | DIT | Generación | $/kWh | Energía | Centro Oriente | I | 1.6562
DITGeneraciónCentro OrienteP | DITCentro OrienteP | DITGeneraciónEnergíaCentro Oriente | DIT | Generación | $/kWh | Energía | Centro Oriente | P | 1.9766
DITGeneraciónCentro OrienteSP | DITCentro OrienteSP | DITGeneraciónEnergíaCentro Oriente | DIT | Generación | $/kWh | Energía | Centro Oriente | SP | 0
DB1GeneraciónCentro Sur | DB1Centro SurNA | DB1GeneraciónEnergíaCentro Sur | DB1 | Generación | $/kWh | Energía | Centro Sur | NA | 0.85486
DB2GeneraciónCentro Sur | DB2Centro SurNA | DB2GeneraciónEnergíaCentro Sur | DB2 | Generación | $/kWh | Energía | Centro Sur | NA | 0.84435
PDBTGeneraciónCentro Sur | PDBTCentro SurNA | PDBTGeneraciónEnergíaCentro Sur | PDBT | Generación | $/kWh | Energía | Centro Sur | NA | 1.4331
GDBTGeneraciónCentro Sur | GDBTCentro SurNA | GDBTGeneraciónEnergíaCentro Sur | GDBT | Generación | $/kWh | Energía | Centro Sur | NA | 1.4515
RABTGeneraciónCentro Sur | RABTCentro SurNA | RABTGeneraciónEnergíaCentro Sur | RABT | Generación | $/kWh | Energía | Centro Sur | NA | 0.84266
APBTGeneraciónCentro Sur | APBTCentro SurNA | APBTGeneraciónEnergíaCentro Sur | APBT | Generación | $/kWh | Energía | Centro Sur | NA | 1.6956
APMTGeneraciónCentro Sur | APMTCentro SurNA | APMTGeneraciónEnergíaCentro Sur | APMT | Generación | $/kWh | Energía | Centro Sur | NA | 0.98792
GDMTHGeneraciónCentro SurB | GDMTHCentro SurB | GDMTHGeneraciónEnergíaCentro Sur | GDMTH | Generación | $/kWh | Energía | Centro Sur | B | 0.83102
GDMTHGeneraciónCentro SurI | GDMTHCentro SurI | GDMTHGeneraciónEnergíaCentro Sur | GDMTH | Generación | $/kWh | Energía | Centro Sur | I | 1.6279
GDMTHGeneraciónCentro SurP | GDMTHCentro SurP | GDMTHGeneraciónEnergíaCentro Sur | GDMTH | Generación | $/kWh | Energía | Centro Sur | P | 1.8702
GDMTOGeneraciónCentro Sur | GDMTOCentro SurNA | GDMTOGeneraciónEnergíaCentro Sur | GDMTO | Generación | $/kWh | Energía | Centro Sur | NA | 1.1538
RAMTGeneraciónCentro Sur | RAMTCentro SurNA | RAMTGeneraciónEnergíaCentro Sur | RAMT | Generación | $/kWh | Energía | Centro Sur | NA | 0.78617
DISTGeneraciónCentro SurB | DISTCentro SurB | DISTGeneraciónEnergíaCentro Sur | DIST | Generación | $/kWh | Energía | Centro Sur | B | 0.95902
DISTGeneraciónCentro SurI | DISTCentro SurI | DISTGeneraciónEnergíaCentro Sur | DIST | Generación | $/kWh | Energía | Centro Sur | I | 1.7178
DISTGeneraciónCentro SurP | DISTCentro SurP | DISTGeneraciónEnergíaCentro Sur | DIST | Generación | $/kWh | Energía | Centro Sur | P | 2.0421
DISTGeneraciónCentro SurSP | DISTCentro SurSP | DISTGeneraciónEnergíaCentro Sur | DIST | Generación | $/kWh | Energía | Centro Sur | SP | 0
DITGeneraciónCentro SurB | DITCentro SurB | DITGeneraciónEnergíaCentro Sur | DIT | Generación | $/kWh | Energía | Centro Sur | B | 0.99768
DITGeneraciónCentro SurI | DITCentro SurI | DITGeneraciónEnergíaCentro Sur | DIT | Generación | $/kWh | Energía | Centro Sur | I | 1.7825
DITGeneraciónCentro SurP | DITCentro SurP | DITGeneraciónEnergíaCentro Sur | DIT | Generación | $/kWh | Energía | Centro Sur | P | 2.1083
DITGeneraciónCentro SurSP | DITCentro SurSP | DITGeneraciónEnergíaCentro Sur | DIT | Generación | $/kWh | Energía | Centro Sur | SP | 0
DB1GeneraciónGolfo Centro | DB1Golfo CentroNA | DB1GeneraciónEnergíaGolfo Centro | DB1 | Generación | $/kWh | Energía | Golfo Centro | NA | 0.79949
DB2GeneraciónGolfo Centro | DB2Golfo CentroNA | DB2GeneraciónEnergíaGolfo Centro | DB2 | Generación | $/kWh | Energía | Golfo Centro | NA | 0.80325
PDBTGeneraciónGolfo Centro | PDBTGolfo CentroNA | PDBTGeneraciónEnergíaGolfo Centro | PDBT | Generación | $/kWh | Energía | Golfo Centro | NA | 1.739
GDBTGeneraciónGolfo Centro | GDBTGolfo CentroNA | GDBTGeneraciónEnergíaGolfo Centro | GDBT | Generación | $/kWh | Energía | Golfo Centro | NA | 1.586
RABTGeneraciónGolfo Centro | RABTGolfo CentroNA | RABTGeneraciónEnergíaGolfo Centro | RABT | Generación | $/kWh | Energía | Golfo Centro | NA | 0.79837
APBTGeneraciónGolfo Centro | APBTGolfo CentroNA | APBTGeneraciónEnergíaGolfo Centro | APBT | Generación | $/kWh | Energía | Golfo Centro | NA | 1.368
APMTGeneraciónGolfo Centro | APMTGolfo CentroNA | APMTGeneraciónEnergíaGolfo Centro | APMT | Generación | $/kWh | Energía | Golfo Centro | NA | 1.169
GDMTHGeneraciónGolfo CentroB | GDMTHGolfo CentroB | GDMTHGeneraciónEnergíaGolfo Centro | GDMTH | Generación | $/kWh | Energía | Golfo Centro | B | 0.86856
GDMTHGeneraciónGolfo CentroI | GDMTHGolfo CentroI | GDMTHGeneraciónEnergíaGolfo Centro | GDMTH | Generación | $/kWh | Energía | Golfo Centro | I | 1.6136
GDMTHGeneraciónGolfo CentroP | GDMTHGolfo CentroP | GDMTHGeneraciónEnergíaGolfo Centro | GDMTH | Generación | $/kWh | Energía | Golfo Centro | P | 1.9032
GDMTOGeneraciónGolfo Centro | GDMTOGolfo CentroNA | GDMTOGeneraciónEnergíaGolfo Centro | GDMTO | Generación | $/kWh | Energía | Golfo Centro | NA | 1.2508
RAMTGeneraciónGolfo Centro | RAMTGolfo CentroNA | RAMTGeneraciónEnergíaGolfo Centro | RAMT | Generación | $/kWh | Energía | Golfo Centro | NA | 0.76984
DISTGeneraciónGolfo CentroB | DISTGolfo CentroB | DISTGeneraciónEnergíaGolfo Centro | DIST | Generación | $/kWh | Energía | Golfo Centro | B | 0.89746
DISTGeneraciónGolfo CentroI | DISTGolfo CentroI | DISTGeneraciónEnergíaGolfo Centro | DIST | Generación | $/kWh | Energía | Golfo Centro | I | 1.5686
DISTGeneraciónGolfo CentroP | DISTGolfo CentroP | DISTGeneraciónEnergíaGolfo Centro | DIST | Generación | $/kWh | Energía | Golfo Centro | P | 1.7972
DISTGeneraciónGolfo CentroSP | DISTGolfo CentroSP | DISTGeneraciónEnergíaGolfo Centro | DIST | Generación | $/kWh | Energía | Golfo Centro | SP | 0
DITGeneraciónGolfo CentroB | DITGolfo CentroB | DITGeneraciónEnergíaGolfo Centro | DIT | Generación | $/kWh | Energía | Golfo Centro | B | 0.94944
DITGeneraciónGolfo CentroI | DITGolfo CentroI | DITGeneraciónEnergíaGolfo Centro | DIT | Generación | $/kWh | Energía | Golfo Centro | I | 1.7615
DITGeneraciónGolfo CentroP | DITGolfo CentroP | DITGeneraciónEnergíaGolfo Centro | DIT | Generación | $/kWh | Energía | Golfo Centro | P | 1.9297
DITGeneraciónGolfo CentroSP | DITGolfo CentroSP | DITGeneraciónEnergíaGolfo Centro | DIT | Generación | $/kWh | Energía | Golfo Centro | SP | 0
DB1GeneraciónGolfo Norte | DB1Golfo NorteNA | DB1GeneraciónEnergíaGolfo Norte | DB1 | Generación | $/kWh | Energía | Golfo Norte | NA | 0.78241
DB2GeneraciónGolfo Norte | DB2Golfo NorteNA | DB2GeneraciónEnergíaGolfo Norte | DB2 | Generación | $/kWh | Energía | Golfo Norte | NA | 0.78241
PDBTGeneraciónGolfo Norte | PDBTGolfo NorteNA | PDBTGeneraciónEnergíaGolfo Norte | PDBT | Generación | $/kWh | Energía | Golfo Norte | NA | 1.5339
GDBTGeneraciónGolfo Norte | GDBTGolfo NorteNA | GDBTGeneraciónEnergíaGolfo Norte | GDBT | Generación | $/kWh | Energía | Golfo Norte | NA | 1.2818
RABTGeneraciónGolfo Norte | RABTGolfo NorteNA | RABTGeneraciónEnergíaGolfo Norte | RABT | Generación | $/kWh | Energía | Golfo Norte | NA | 0.78129
APBTGeneraciónGolfo Norte | APBTGolfo NorteNA | APBTGeneraciónEnergíaGolfo Norte | APBT | Generación | $/kWh | Energía | Golfo Norte | NA | 1.2805
APMTGeneraciónGolfo Norte | APMTGolfo NorteNA | APMTGeneraciónEnergíaGolfo Norte | APMT | Generación | $/kWh | Energía | Golfo Norte | NA | 1.0234
GDMTHGeneraciónGolfo NorteB | GDMTHGolfo NorteB | GDMTHGeneraciónEnergíaGolfo Norte | GDMTH | Generación | $/kWh | Energía | Golfo Norte | B | 0.89108
GDMTHGeneraciónGolfo NorteI | GDMTHGolfo NorteI | GDMTHGeneraciónEnergíaGolfo Norte | GDMTH | Generación | $/kWh | Energía | Golfo Norte | I | 1.499
GDMTHGeneraciónGolfo NorteP | GDMTHGolfo NorteP | GDMTHGeneraciónEnergíaGolfo Norte | GDMTH | Generación | $/kWh | Energía | Golfo Norte | P | 1.6446
GDMTOGeneraciónGolfo Norte | GDMTOGolfo NorteNA | GDMTOGeneraciónEnergíaGolfo Norte | GDMTO | Generación | $/kWh | Energía | Golfo Norte | NA | 1.1546
RAMTGeneraciónGolfo Norte | RAMTGolfo NorteNA | RAMTGeneraciónEnergíaGolfo Norte | RAMT | Generación | $/kWh | Energía | Golfo Norte | NA | 0.74432
DISTGeneraciónGolfo NorteB | DISTGolfo NorteB | DISTGeneraciónEnergíaGolfo Norte | DIST | Generación | $/kWh | Energía | Golfo Norte | B | 0.86462
DISTGeneraciónGolfo NorteI | DISTGolfo NorteI | DISTGeneraciónEnergíaGolfo Norte | DIST | Generación | $/kWh | Energía | Golfo Norte | I | 1.4753
DISTGeneraciónGolfo NorteP | DISTGolfo NorteP | DISTGeneraciónEnergíaGolfo Norte | DIST | Generación | $/kWh | Energía | Golfo Norte | P | 1.6191
DISTGeneraciónGolfo NorteSP | DISTGolfo NorteSP | DISTGeneraciónEnergíaGolfo Norte | DIST | Generación | $/kWh | Energía | Golfo Norte | SP | 0
DITGeneraciónGolfo NorteB | DITGolfo NorteB | DITGeneraciónEnergíaGolfo Norte | DIT | Generación | $/kWh | Energía | Golfo Norte | B | 0.77528
DITGeneraciónGolfo NorteI | DITGolfo NorteI | DITGeneraciónEnergíaGolfo Norte | DIT | Generación | $/kWh | Energía | Golfo Norte | I | 1.4295
DITGeneraciónGolfo NorteP | DITGolfo NorteP | DITGeneraciónEnergíaGolfo Norte | DIT | Generación | $/kWh | Energía | Golfo Norte | P | 1.5065
DITGeneraciónGolfo NorteSP | DITGolfo NorteSP | DITGeneraciónEnergíaGolfo Norte | DIT | Generación | $/kWh | Energía | Golfo Norte | SP | 0
DB1GeneraciónJalisco | DB1JaliscoNA | DB1GeneraciónEnergíaJalisco | DB1 | Generación | $/kWh | Energía | Jalisco | NA | 0.83928
DB2GeneraciónJalisco | DB2JaliscoNA | DB2GeneraciónEnergíaJalisco | DB2 | Generación | $/kWh | Energía | Jalisco | NA | 0.84134
PDBTGeneraciónJalisco | PDBTJaliscoNA | PDBTGeneraciónEnergíaJalisco | PDBT | Generación | $/kWh | Energía | Jalisco | NA | 1.8859
GDBTGeneraciónJalisco | GDBTJaliscoNA | GDBTGeneraciónEnergíaJalisco | GDBT | Generación | $/kWh | Energía | Jalisco | NA | 1.4027
RABTGeneraciónJalisco | RABTJaliscoNA | RABTGeneraciónEnergíaJalisco | RABT | Generación | $/kWh | Energía | Jalisco | NA | 0.82746
APBTGeneraciónJalisco | APBTJaliscoNA | APBTGeneraciónEnergíaJalisco | APBT | Generación | $/kWh | Energía | Jalisco | NA | 1.5862
APMTGeneraciónJalisco | APMTJaliscoNA | APMTGeneraciónEnergíaJalisco | APMT | Generación | $/kWh | Energía | Jalisco | NA | 1.2773
GDMTHGeneraciónJaliscoB | GDMTHJaliscoB | GDMTHGeneraciónEnergíaJalisco | GDMTH | Generación | $/kWh | Energía | Jalisco | B | 0.8832
GDMTHGeneraciónJaliscoI | GDMTHJaliscoI | GDMTHGeneraciónEnergíaJalisco | GDMTH | Generación | $/kWh | Energía | Jalisco | I | 1.7409
GDMTHGeneraciónJaliscoP | GDMTHJaliscoP | GDMTHGeneraciónEnergíaJalisco | GDMTH | Generación | $/kWh | Energía | Jalisco | P | 1.985
GDMTOGeneraciónJalisco | GDMTOJaliscoNA | GDMTOGeneraciónEnergíaJalisco | GDMTO | Generación | $/kWh | Energía | Jalisco | NA | 1.3145
RAMTGeneraciónJalisco | RAMTJaliscoNA | RAMTGeneraciónEnergíaJalisco | RAMT | Generación | $/kWh | Energía | Jalisco | NA | 0.78316
DISTGeneraciónJaliscoB | DISTJaliscoB | DISTGeneraciónEnergíaJalisco | DIST | Generación | $/kWh | Energía | Jalisco | B | 0.95076
DISTGeneraciónJaliscoI | DISTJaliscoI | DISTGeneraciónEnergíaJalisco | DIST | Generación | $/kWh | Energía | Jalisco | I | 1.6975
DISTGeneraciónJaliscoP | DISTJaliscoP | DISTGeneraciónEnergíaJalisco | DIST | Generación | $/kWh | Energía | Jalisco | P | 2.0438
DISTGeneraciónJaliscoSP | DISTJaliscoSP | DISTGeneraciónEnergíaJalisco | DIST | Generación | $/kWh | Energía | Jalisco | SP | 0
DITGeneraciónJaliscoB | DITJaliscoB | DITGeneraciónEnergíaJalisco | DIT | Generación | $/kWh | Energía | Jalisco | B | 0.84941
DITGeneraciónJaliscoI | DITJaliscoI | DITGeneraciónEnergíaJalisco | DIT | Generación | $/kWh | Energía | Jalisco | I | 1.6354
DITGeneraciónJaliscoP | DITJaliscoP | DITGeneraciónEnergíaJalisco | DIT | Generación | $/kWh | Energía | Jalisco | P | 1.8711
DITGeneraciónJaliscoSP | DITJaliscoSP | DITGeneraciónEnergíaJalisco | DIT | Generación | $/kWh | Energía | Jalisco | SP | 0
DB1GeneraciónNoroeste | DB1NoroesteNA | DB1GeneraciónEnergíaNoroeste | DB1 | Generación | $/kWh | Energía | Noroeste | NA | 0.76402
DB2GeneraciónNoroeste | DB2NoroesteNA | DB2GeneraciónEnergíaNoroeste | DB2 | Generación | $/kWh | Energía | Noroeste | NA | 0.76383
PDBTGeneraciónNoroeste | PDBTNoroesteNA | PDBTGeneraciónEnergíaNoroeste | PDBT | Generación | $/kWh | Energía | Noroeste | NA | 1.492
GDBTGeneraciónNoroeste | GDBTNoroesteNA | GDBTGeneraciónEnergíaNoroeste | GDBT | Generación | $/kWh | Energía | Noroeste | NA | 1.4331
RABTGeneraciónNoroeste | RABTNoroesteNA | RABTGeneraciónEnergíaNoroeste | RABT | Generación | $/kWh | Energía | Noroeste | NA | 0.76046
APBTGeneraciónNoroeste | APBTNoroesteNA | APBTGeneraciónEnergíaNoroeste | APBT | Generación | $/kWh | Energía | Noroeste | NA | 1.2649
APMTGeneraciónNoroeste | APMTNoroesteNA | APMTGeneraciónEnergíaNoroeste | APMT | Generación | $/kWh | Energía | Noroeste | NA | 1.0943
GDMTHGeneraciónNoroesteB | GDMTHNoroesteB | GDMTHGeneraciónEnergíaNoroeste | GDMTH | Generación | $/kWh | Energía | Noroeste | B | 0.83553
GDMTHGeneraciónNoroesteI | GDMTHNoroesteI | GDMTHGeneraciónEnergíaNoroeste | GDMTH | Generación | $/kWh | Energía | Noroeste | I | 1.4655
GDMTHGeneraciónNoroesteP | GDMTHNoroesteP | GDMTHGeneraciónEnergíaNoroeste | GDMTH | Generación | $/kWh | Energía | Noroeste | P | 1.6472
GDMTOGeneraciónNoroeste | GDMTONoroesteNA | GDMTOGeneraciónEnergíaNoroeste | GDMTO | Generación | $/kWh | Energía | Noroeste | NA | 1.1934
RAMTGeneraciónNoroeste | RAMTNoroesteNA | RAMTGeneraciónEnergíaNoroeste | RAMT | Generación | $/kWh | Energía | Noroeste | NA | 0.73906
DISTGeneraciónNoroesteB | DISTNoroesteB | DISTGeneraciónEnergíaNoroeste | DIST | Generación | $/kWh | Energía | Noroeste | B | 0.86424
DISTGeneraciónNoroesteI | DISTNoroesteI | DISTGeneraciónEnergíaNoroeste | DIST | Generación | $/kWh | Energía | Noroeste | I | 1.4053
DISTGeneraciónNoroesteP | DISTNoroesteP | DISTGeneraciónEnergíaNoroeste | DIST | Generación | $/kWh | Energía | Noroeste | P | 1.6712
DISTGeneraciónNoroesteSP | DISTNoroesteSP | DISTGeneraciónEnergíaNoroeste | DIST | Generación | $/kWh | Energía | Noroeste | SP | 0
DITGeneraciónNoroesteB | DITNoroesteB | DITGeneraciónEnergíaNoroeste | DIT | Generación | $/kWh | Energía | Noroeste | B | 0.74732
DITGeneraciónNoroesteI | DITNoroesteI | DITGeneraciónEnergíaNoroeste | DIT | Generación | $/kWh | Energía | Noroeste | I | 1.3139
DITGeneraciónNoroesteP | DITNoroesteP | DITGeneraciónEnergíaNoroeste | DIT | Generación | $/kWh | Energía | Noroeste | P | 1.4609
DITGeneraciónNoroesteSP | DITNoroesteSP | DITGeneraciónEnergíaNoroeste | DIT | Generación | $/kWh | Energía | Noroeste | SP | 0
DB1GeneraciónNorte | DB1NorteNA | DB1GeneraciónEnergíaNorte | DB1 | Generación | $/kWh | Energía | Norte | NA | 0.80137
DB2GeneraciónNorte | DB2NorteNA | DB2GeneraciónEnergíaNorte | DB2 | Generación | $/kWh | Energía | Norte | NA | 0.78842
PDBTGeneraciónNorte | PDBTNorteNA | PDBTGeneraciónEnergíaNorte | PDBT | Generación | $/kWh | Energía | Norte | NA | 1.337
GDBTGeneraciónNorte | GDBTNorteNA | GDBTGeneraciónEnergíaNorte | GDBT | Generación | $/kWh | Energía | Norte | NA | 1.5031
RABTGeneraciónNorte | RABTNorteNA | RABTGeneraciónEnergíaNorte | RABT | Generación | $/kWh | Energía | Norte | NA | 0.78823
APBTGeneraciónNorte | APBTNorteNA | APBTGeneraciónEnergíaNorte | APBT | Generación | $/kWh | Energía | Norte | NA | 1.3469
APMTGeneraciónNorte | APMTNorteNA | APMTGeneraciónEnergíaNorte | APMT | Generación | $/kWh | Energía | Norte | NA | 1.1302
GDMTHGeneraciónNorteB | GDMTHNorteB | GDMTHGeneraciónEnergíaNorte | GDMTH | Generación | $/kWh | Energía | Norte | B | 0.89145
GDMTHGeneraciónNorteI | GDMTHNorteI | GDMTHGeneraciónEnergíaNorte | GDMTH | Generación | $/kWh | Energía | Norte | I | 1.5412
GDMTHGeneraciónNorteP | GDMTHNorteP | GDMTHGeneraciónEnergíaNorte | GDMTH | Generación | $/kWh | Energía | Norte | P | 1.8392
GDMTOGeneraciónNorte | GDMTONorteNA | GDMTOGeneraciónEnergíaNorte | GDMTO | Generación | $/kWh | Energía | Norte | NA | 1.1279
RAMTGeneraciónNorte | RAMTNorteNA | RAMTGeneraciónEnergíaNorte | RAMT | Generación | $/kWh | Energía | Norte | NA | 0.75802
DISTGeneraciónNorteB | DISTNorteB | DISTGeneraciónEnergíaNorte | DIST | Generación | $/kWh | Energía | Norte | B | 0.83797
DISTGeneraciónNorteI | DISTNorteI | DISTGeneraciónEnergíaNorte | DIST | Generación | $/kWh | Energía | Norte | I | 1.4719
DISTGeneraciónNorteP | DISTNorteP | DISTGeneraciónEnergíaNorte | DIST | Generación | $/kWh | Energía | Norte | P | 1.7613
DISTGeneraciónNorteSP | DISTNorteSP | DISTGeneraciónEnergíaNorte | DIST | Generación | $/kWh | Energía | Norte | SP | 0
DITGeneraciónNorteB | DITNorteB | DITGeneraciónEnergíaNorte | DIT | Generación | $/kWh | Energía | Norte | B | 0.84134
DITGeneraciónNorteI | DITNorteI | DITGeneraciónEnergíaNorte | DIT | Generación | $/kWh | Energía | Norte | I | 1.4661
DITGeneraciónNorteP | DITNorteP | DITGeneraciónEnergíaNorte | DIT | Generación | $/kWh | Energía | Norte | P | 1.6986
DITGeneraciónNorteSP | DITNorteSP | DITGeneraciónEnergíaNorte | DIT | Generación | $/kWh | Energía | Norte | SP | 0
DB1GeneraciónOriente | DB1OrienteNA | DB1GeneraciónEnergíaOriente | DB1 | Generación | $/kWh | Energía | Oriente | NA | 0.81582
DB2GeneraciónOriente | DB2OrienteNA | DB2GeneraciónEnergíaOriente | DB2 | Generación | $/kWh | Energía | Oriente | NA | 0.82032
PDBTGeneraciónOriente | PDBTOrienteNA | PDBTGeneraciónEnergíaOriente | PDBT | Generación | $/kWh | Energía | Oriente | NA | 1.5222
GDBTGeneraciónOriente | GDBTOrienteNA | GDBTGeneraciónEnergíaOriente | GDBT | Generación | $/kWh | Energía | Oriente | NA | 1.2422
RABTGeneraciónOriente | RABTOrienteNA | RABTGeneraciónEnergíaOriente | RABT | Generación | $/kWh | Energía | Oriente | NA | 0.81094
APBTGeneraciónOriente | APBTOrienteNA | APBTGeneraciónEnergíaOriente | APBT | Generación | $/kWh | Energía | Oriente | NA | 1.4868
APMTGeneraciónOriente | APMTOrienteNA | APMTGeneraciónEnergíaOriente | APMT | Generación | $/kWh | Energía | Oriente | NA | 1.2349
GDMTHGeneraciónOrienteB | GDMTHOrienteB | GDMTHGeneraciónEnergíaOriente | GDMTH | Generación | $/kWh | Energía | Oriente | B | 0.7918
GDMTHGeneraciónOrienteI | GDMTHOrienteI | GDMTHGeneraciónEnergíaOriente | GDMTH | Generación | $/kWh | Energía | Oriente | I | 1.5511
GDMTHGeneraciónOrienteP | GDMTHOrienteP | GDMTHGeneraciónEnergíaOriente | GDMTH | Generación | $/kWh | Energía | Oriente | P | 1.7683
GDMTOGeneraciónOriente | GDMTOOrienteNA | GDMTOGeneraciónEnergíaOriente | GDMTO | Generación | $/kWh | Energía | Oriente | NA | 1.2169
RAMTGeneraciónOriente | RAMTOrienteNA | RAMTGeneraciónEnergíaOriente | RAMT | Generación | $/kWh | Energía | Oriente | NA | 0.77472
DISTGeneraciónOrienteB | DISTOrienteB | DISTGeneraciónEnergíaOriente | DIST | Generación | $/kWh | Energía | Oriente | B | 0.86274
DISTGeneraciónOrienteI | DISTOrienteI | DISTGeneraciónEnergíaOriente | DIST | Generación | $/kWh | Energía | Oriente | I | 1.6624
DISTGeneraciónOrienteP | DISTOrienteP | DISTGeneraciónEnergíaOriente | DIST | Generación | $/kWh | Energía | Oriente | P | 1.8948
DISTGeneraciónOrienteSP | DISTOrienteSP | DISTGeneraciónEnergíaOriente | DIST | Generación | $/kWh | Energía | Oriente | SP | 0
DITGeneraciónOrienteB | DITOrienteB | DITGeneraciónEnergíaOriente | DIT | Generación | $/kWh | Energía | Oriente | B | 0.9532
DITGeneraciónOrienteI | DITOrienteI | DITGeneraciónEnergíaOriente | DIT | Generación | $/kWh | Energía | Oriente | I | 1.6741
DITGeneraciónOrienteP | DITOrienteP | DITGeneraciónEnergíaOriente | DIT | Generación | $/kWh | Energía | Oriente | P | 1.9875
DITGeneraciónOrienteSP | DITOrienteSP | DITGeneraciónEnergíaOriente | DIT | Generación | $/kWh | Energía | Oriente | SP | 0
DB1GeneraciónPeninsular | DB1PeninsularNA | DB1GeneraciónEnergíaPeninsular | DB1 | Generación | $/kWh | Energía | Peninsular | NA | 0.87344
DB2GeneraciónPeninsular | DB2PeninsularNA | DB2GeneraciónEnergíaPeninsular | DB2 | Generación | $/kWh | Energía | Peninsular | NA | 0.86518
PDBTGeneraciónPeninsular | PDBTPeninsularNA | PDBTGeneraciónEnergíaPeninsular | PDBT | Generación | $/kWh | Energía | Peninsular | NA | 1.9668
GDBTGeneraciónPeninsular | GDBTPeninsularNA | GDBTGeneraciónEnergíaPeninsular | GDBT | Generación | $/kWh | Energía | Peninsular | NA | 2.0383
RABTGeneraciónPeninsular | RABTPeninsularNA | RABTGeneraciónEnergíaPeninsular | RABT | Generación | $/kWh | Energía | Peninsular | NA | 0.86462
APBTGeneraciónPeninsular | APBTPeninsularNA | APBTGeneraciónEnergíaPeninsular | APBT | Generación | $/kWh | Energía | Peninsular | NA | 1.7123
APMTGeneraciónPeninsular | APMTPeninsularNA | APMTGeneraciónEnergíaPeninsular | APMT | Generación | $/kWh | Energía | Peninsular | NA | 1.4034
GDMTHGeneraciónPeninsularB | GDMTHPeninsularB | GDMTHGeneraciónEnergíaPeninsular | GDMTH | Generación | $/kWh | Energía | Peninsular | B | 1.1202
GDMTHGeneraciónPeninsularI | GDMTHPeninsularI | GDMTHGeneraciónEnergíaPeninsular | GDMTH | Generación | $/kWh | Energía | Peninsular | I | 2.0291
GDMTHGeneraciónPeninsularP | GDMTHPeninsularP | GDMTHGeneraciónEnergíaPeninsular | GDMTH | Generación | $/kWh | Energía | Peninsular | P | 2.2885
GDMTOGeneraciónPeninsular | GDMTOPeninsularNA | GDMTOGeneraciónEnergíaPeninsular | GDMTO | Generación | $/kWh | Energía | Peninsular | NA | 1.6596
RAMTGeneraciónPeninsular | RAMTPeninsularNA | RAMTGeneraciónEnergíaPeninsular | RAMT | Generación | $/kWh | Energía | Peninsular | NA | 0.81939
DISTGeneraciónPeninsularB | DISTPeninsularB | DISTGeneraciónEnergíaPeninsular | DIST | Generación | $/kWh | Energía | Peninsular | B | 1.0005
DISTGeneraciónPeninsularI | DISTPeninsularI | DISTGeneraciónEnergíaPeninsular | DIST | Generación | $/kWh | Energía | Peninsular | I | 1.8552
DISTGeneraciónPeninsularP | DISTPeninsularP | DISTGeneraciónEnergíaPeninsular | DIST | Generación | $/kWh | Energía | Peninsular | P | 2.0443
DISTGeneraciónPeninsularSP | DISTPeninsularSP | DISTGeneraciónEnergíaPeninsular | DIST | Generación | $/kWh | Energía | Peninsular | SP | 0
DITGeneraciónPeninsularB | DITPeninsularB | DITGeneraciónEnergíaPeninsular | DIT | Generación | $/kWh | Energía | Peninsular | B | 0.98435
DITGeneraciónPeninsularI | DITPeninsularI | DITGeneraciónEnergíaPeninsular | DIT | Generación | $/kWh | Energía | Peninsular | I | 1.8336
DITGeneraciónPeninsularP | DITPeninsularP | DITGeneraciónEnergíaPeninsular | DIT | Generación | $/kWh | Energía | Peninsular | P | 1.9751
DITGeneraciónPeninsularSP | DITPeninsularSP | DITGeneraciónEnergíaPeninsular | DIT | Generación | $/kWh | Energía | Peninsular | SP | 0
DB1GeneraciónSureste | DB1SuresteNA | DB1GeneraciónEnergíaSureste | DB1 | Generación | $/kWh | Energía | Sureste | NA | 0.83327
DB2GeneraciónSureste | DB2SuresteNA | DB2GeneraciónEnergíaSureste | DB2 | Generación | $/kWh | Energía | Sureste | NA | 0.82652
PDBTGeneraciónSureste | PDBTSuresteNA | PDBTGeneraciónEnergíaSureste | PDBT | Generación | $/kWh | Energía | Sureste | NA | 1.6575
GDBTGeneraciónSureste | GDBTSuresteNA | GDBTGeneraciónEnergíaSureste | GDBT | Generación | $/kWh | Energía | Sureste | NA | 1.3985
RABTGeneraciónSureste | RABTSuresteNA | RABTGeneraciónEnergíaSureste | RABT | Generación | $/kWh | Energía | Sureste | NA | 0.82126
APBTGeneraciónSureste | APBTSuresteNA | APBTGeneraciónEnergíaSureste | APBT | Generación | $/kWh | Energía | Sureste | NA | 1.5491
APMTGeneraciónSureste | APMTSuresteNA | APMTGeneraciónEnergíaSureste | APMT | Generación | $/kWh | Energía | Sureste | NA | 1.3171
GDMTHGeneraciónSuresteB | GDMTHSuresteB | GDMTHGeneraciónEnergíaSureste | GDMTH | Generación | $/kWh | Energía | Sureste | B | 0.87982
GDMTHGeneraciónSuresteI | GDMTHSuresteI | GDMTHGeneraciónEnergíaSureste | GDMTH | Generación | $/kWh | Energía | Sureste | I | 1.6814
GDMTHGeneraciónSuresteP | GDMTHSuresteP | GDMTHGeneraciónEnergíaSureste | GDMTH | Generación | $/kWh | Energía | Sureste | P | 1.9113
GDMTOGeneraciónSureste | GDMTOSuresteNA | GDMTOGeneraciónEnergíaSureste | GDMTO | Generación | $/kWh | Energía | Sureste | NA | 1.1673
RAMTGeneraciónSureste | RAMTSuresteNA | RAMTGeneraciónEnergíaSureste | RAMT | Generación | $/kWh | Energía | Sureste | NA | 0.78823
DISTGeneraciónSuresteB | DISTSuresteB | DISTGeneraciónEnergíaSureste | DIST | Generación | $/kWh | Energía | Sureste | B | 0.91566
DISTGeneraciónSuresteI | DISTSuresteI | DISTGeneraciónEnergíaSureste | DIST | Generación | $/kWh | Energía | Sureste | I | 1.6936
DISTGeneraciónSuresteP | DISTSuresteP | DISTGeneraciónEnergíaSureste | DIST | Generación | $/kWh | Energía | Sureste | P | 1.9888
DISTGeneraciónSuresteSP | DISTSuresteSP | DISTGeneraciónEnergíaSureste | DIST | Generación | $/kWh | Energía | Sureste | SP | 0
DITGeneraciónSuresteB | DITSuresteB | DITGeneraciónEnergíaSureste | DIT | Generación | $/kWh | Energía | Sureste | B | 0.77472
DITGeneraciónSuresteI | DITSuresteI | DITGeneraciónEnergíaSureste | DIT | Generación | $/kWh | Energía | Sureste | I | 1.4871
DITGeneraciónSuresteP | DITSuresteP | DITGeneraciónEnergíaSureste | DIT | Generación | $/kWh | Energía | Sureste | P | 1.6562
DITGeneraciónSuresteSP | DITSuresteSP | DITGeneraciónEnergíaSureste | DIT | Generación | $/kWh | Energía | Sureste | SP | 0
DB1GeneraciónValle de México Centro | DB1Valle de México CentroNA | DB1GeneraciónEnergíaValle de México Centro | DB1 | Generación | $/kWh | Energía | Valle de México Centro | NA | 0.8573
DB2GeneraciónValle de México Centro | DB2Valle de México CentroNA | DB2GeneraciónEnergíaValle de México Centro | DB2 | Generación | $/kWh | Energía | Valle de México Centro | NA | 0.85617
PDBTGeneraciónValle de México Centro | PDBTValle de México CentroNA | PDBTGeneraciónEnergíaValle de México Centro | PDBT | Generación | $/kWh | Energía | Valle de México Centro | NA | 1.8689
GDBTGeneraciónValle de México Centro | GDBTValle de México CentroNA | GDBTGeneraciónEnergíaValle de México Centro | GDBT | Generación | $/kWh | Energía | Valle de México Centro | NA | 1.9565
RABTGeneraciónValle de México Centro | RABTValle de México CentroNA | RABTGeneraciónEnergíaValle de México Centro | RABT | Generación | $/kWh | Energía | Valle de México Centro | NA | 0.84134
APBTGeneraciónValle de México Centro | APBTValle de México CentroNA | APBTGeneraciónEnergíaValle de México Centro | APBT | Generación | $/kWh | Energía | Valle de México Centro | NA | 1.6889
APMTGeneraciónValle de México Centro | APMTValle de México CentroNA | APMTGeneraciónEnergíaValle de México Centro | APMT | Generación | $/kWh | Energía | Valle de México Centro | NA | 1.2493
GDMTHGeneraciónValle de México CentroB | GDMTHValle de México CentroB | GDMTHGeneraciónEnergíaValle de México Centro | GDMTH | Generación | $/kWh | Energía | Valle de México Centro | B | 0.98454
GDMTHGeneraciónValle de México CentroI | GDMTHValle de México CentroI | GDMTHGeneraciónEnergíaValle de México Centro | GDMTH | Generación | $/kWh | Energía | Valle de México Centro | I | 1.7623
GDMTHGeneraciónValle de México CentroP | GDMTHValle de México CentroP | GDMTHGeneraciónEnergíaValle de México Centro | GDMTH | Generación | $/kWh | Energía | Valle de México Centro | P | 2.0929
GDMTOGeneraciónValle de México Centro | GDMTOValle de México CentroNA | GDMTOGeneraciónEnergíaValle de México Centro | GDMTO | Generación | $/kWh | Energía | Valle de México Centro | NA | 1.5078
RAMTGeneraciónValle de México Centro | RAMTValle de México CentroNA | RAMTGeneraciónEnergíaValle de México Centro | RAMT | Generación | $/kWh | Energía | Valle de México Centro | NA | 0.77847
DISTGeneraciónValle de México CentroB | DISTValle de México CentroB | DISTGeneraciónEnergíaValle de México Centro | DIST | Generación | $/kWh | Energía | Valle de México Centro | B | 1.0059
DISTGeneraciónValle de México CentroI | DISTValle de México CentroI | DISTGeneraciónEnergíaValle de México Centro | DIST | Generación | $/kWh | Energía | Valle de México Centro | I | 1.876
DISTGeneraciónValle de México CentroP | DISTValle de México CentroP | DISTGeneraciónEnergíaValle de México Centro | DIST | Generación | $/kWh | Energía | Valle de México Centro | P | 2.1489
DISTGeneraciónValle de México CentroSP | DISTValle de México CentroSP | DISTGeneraciónEnergíaValle de México Centro | DIST | Generación | $/kWh | Energía | Valle de México Centro | SP | 0
DITGeneraciónValle de México CentroB | DITValle de México CentroB | DITGeneraciónEnergíaValle de México Centro | DIT | Generación | $/kWh | Energía | Valle de México Centro | B | 1.0059
DITGeneraciónValle de México CentroI | DITValle de México CentroI | DITGeneraciónEnergíaValle de México Centro | DIT | Generación | $/kWh | Energía | Valle de México Centro | I | 1.8874
DITGeneraciónValle de México CentroP | DITValle de México CentroP | DITGeneraciónEnergíaValle de México Centro | DIT | Generación | $/kWh | Energía | Valle de México Centro | P | 2.11
DITGeneraciónValle de México CentroSP | DITValle de México CentroSP | DITGeneraciónEnergíaValle de México Centro | DIT | Generación | $/kWh | Energía | Valle de México Centro | SP | 0
DB1GeneraciónValle de México Norte | DB1Valle de México NorteNA | DB1GeneraciónEnergíaValle de México Norte | DB1 | Generación | $/kWh | Energía | Valle de México Norte | NA | 0.89427
DB2GeneraciónValle de México Norte | DB2Valle de México NorteNA | DB2GeneraciónEnergíaValle de México Norte | DB2 | Generación | $/kWh | Energía | Valle de México Norte | NA | 0.89314
PDBTGeneraciónValle de México Norte | PDBTValle de México NorteNA | PDBTGeneraciónEnergíaValle de México Norte | PDBT | Generación | $/kWh | Energía | Valle de México Norte | NA | 1.7352
GDBTGeneraciónValle de México Norte | GDBTValle de México NorteNA | GDBTGeneraciónEnergíaValle de México Norte | GDBT | Generación | $/kWh | Energía | Valle de México Norte | NA | 2.0901
RABTGeneraciónValle de México Norte | RABTValle de México NorteNA | RABTGeneraciónEnergíaValle de México Norte | RABT | Generación | $/kWh | Energía | Valle de México Norte | NA | 0.8785
APBTGeneraciónValle de México Norte | APBTValle de México NorteNA | APBTGeneraciónEnergíaValle de México Norte | APBT | Generación | $/kWh | Energía | Valle de México Norte | NA | 1.946
APMTGeneraciónValle de México Norte | APMTValle de México NorteNA | APMTGeneraciónEnergíaValle de México Norte | APMT | Generación | $/kWh | Energía | Valle de México Norte | NA | 1.1801
GDMTHGeneraciónValle de México NorteB | GDMTHValle de México NorteB | GDMTHGeneraciónEnergíaValle de México Norte | GDMTH | Generación | $/kWh | Energía | Valle de México Norte | B | 0.98135
GDMTHGeneraciónValle de México NorteI | GDMTHValle de México NorteI | GDMTHGeneraciónEnergíaValle de México Norte | GDMTH | Generación | $/kWh | Energía | Valle de México Norte | I | 1.7486
GDMTHGeneraciónValle de México NorteP | GDMTHValle de México NorteP | GDMTHGeneraciónEnergíaValle de México Norte | GDMTH | Generación | $/kWh | Energía | Valle de México Norte | P | 2.0794
GDMTOGeneraciónValle de México Norte | GDMTOValle de México NorteNA | GDMTOGeneraciónEnergíaValle de México Norte | GDMTO | Generación | $/kWh | Energía | Valle de México Norte | NA | 1.4691
RAMTGeneraciónValle de México Norte | RAMTValle de México NorteNA | RAMTGeneraciónEnergíaValle de México Norte | RAMT | Generación | $/kWh | Energía | Valle de México Norte | NA | 0.77735
DISTGeneraciónValle de México NorteB | DISTValle de México NorteB | DISTGeneraciónEnergíaValle de México Norte | DIST | Generación | $/kWh | Energía | Valle de México Norte | B | 0.68257
DISTGeneraciónValle de México NorteI | DISTValle de México NorteI | DISTGeneraciónEnergíaValle de México Norte | DIST | Generación | $/kWh | Energía | Valle de México Norte | I | 1.3402
DISTGeneraciónValle de México NorteP | DISTValle de México NorteP | DISTGeneraciónEnergíaValle de México Norte | DIST | Generación | $/kWh | Energía | Valle de México Norte | P | 1.5356
DISTGeneraciónValle de México NorteSP | DISTValle de México NorteSP | DISTGeneraciónEnergíaValle de México Norte | DIST | Generación | $/kWh | Energía | Valle de México Norte | SP | 0
DITGeneraciónValle de México NorteB | DITValle de México NorteB | DITGeneraciónEnergíaValle de México Norte | DIT | Generación | $/kWh | Energía | Valle de México Norte | B | 0.61238
DITGeneraciónValle de México NorteI | DITValle de México NorteI | DITGeneraciónEnergíaValle de México Norte | DIT | Generación | $/kWh | Energía | Valle de México Norte | I | 1.1998
DITGeneraciónValle de México NorteP | DITValle de México NorteP | DITGeneraciónEnergíaValle de México Norte | DIT | Generación | $/kWh | Energía | Valle de México Norte | P | 1.3475
DITGeneraciónValle de México NorteSP | DITValle de México NorteSP | DITGeneraciónEnergíaValle de México Norte | DIT | Generación | $/kWh | Energía | Valle de México Norte | SP | 0
DB1GeneraciónValle de México Sur | DB1Valle de México SurNA | DB1GeneraciónEnergíaValle de México Sur | DB1 | Generación | $/kWh | Energía | Valle de México Sur | NA | 0.90497
DB2GeneraciónValle de México Sur | DB2Valle de México SurNA | DB2GeneraciónEnergíaValle de México Sur | DB2 | Generación | $/kWh | Energía | Valle de México Sur | NA | 0.90384
PDBTGeneraciónValle de México Sur | PDBTValle de México SurNA | PDBTGeneraciónEnergíaValle de México Sur | PDBT | Generación | $/kWh | Energía | Valle de México Sur | NA | 1.7696
GDBTGeneraciónValle de México Sur | GDBTValle de México SurNA | GDBTGeneraciónEnergíaValle de México Sur | GDBT | Generación | $/kWh | Energía | Valle de México Sur | NA | 2.2031
RABTGeneraciónValle de México Sur | RABTValle de México SurNA | RABTGeneraciónEnergíaValle de México Sur | RABT | Generación | $/kWh | Energía | Valle de México Sur | NA | 0.88901
APBTGeneraciónValle de México Sur | APBTValle de México SurNA | APBTGeneraciónEnergíaValle de México Sur | APBT | Generación | $/kWh | Energía | Valle de México Sur | NA | 2.0216
APMTGeneraciónValle de México Sur | APMTValle de México SurNA | APMTGeneraciónEnergíaValle de México Sur | APMT | Generación | $/kWh | Energía | Valle de México Sur | NA | 1.2604
GDMTHGeneraciónValle de México SurB | GDMTHValle de México SurB | GDMTHGeneraciónEnergíaValle de México Sur | GDMTH | Generación | $/kWh | Energía | Valle de México Sur | B | 0.99317
GDMTHGeneraciónValle de México SurI | GDMTHValle de México SurI | GDMTHGeneraciónEnergíaValle de México Sur | GDMTH | Generación | $/kWh | Energía | Valle de México Sur | I | 1.7737
GDMTHGeneraciónValle de México SurP | GDMTHValle de México SurP | GDMTHGeneraciónEnergíaValle de México Sur | GDMTH | Generación | $/kWh | Energía | Valle de México Sur | P | 2.1096
GDMTOGeneraciónValle de México Sur | GDMTOValle de México SurNA | GDMTOGeneraciónEnergíaValle de México Sur | GDMTO | Generación | $/kWh | Energía | Valle de México Sur | NA | 1.5234
RAMTGeneraciónValle de México Sur | RAMTValle de México SurNA | RAMTGeneraciónEnergíaValle de México Sur | RAMT | Generación | $/kWh | Energía | Valle de México Sur | NA | 0.78016
DISTGeneraciónValle de México SurB | DISTValle de México SurB | DISTGeneraciónEnergíaValle de México Sur | DIST | Generación | $/kWh | Energía | Valle de México Sur | B | 0.99261
DISTGeneraciónValle de México SurI | DISTValle de México SurI | DISTGeneraciónEnergíaValle de México Sur | DIST | Generación | $/kWh | Energía | Valle de México Sur | I | 1.7655
DISTGeneraciónValle de México SurP | DISTValle de México SurP | DISTGeneraciónEnergíaValle de México Sur | DIST | Generación | $/kWh | Energía | Valle de México Sur | P | 2.1083
DISTGeneraciónValle de México SurSP | DISTValle de México SurSP | DISTGeneraciónEnergíaValle de México Sur | DIST | Generación | $/kWh | Energía | Valle de México Sur | SP | 0
DITGeneraciónValle de México SurB | DITValle de México SurB | DITGeneraciónEnergíaValle de México Sur | DIT | Generación | $/kWh | Energía | Valle de México Sur | B | 1.0103
DITGeneraciónValle de México SurI | DITValle de México SurI | DITGeneraciónEnergíaValle de México Sur | DIT | Generación | $/kWh | Energía | Valle de México Sur | I | 1.8831
DITGeneraciónValle de México SurP | DITValle de México SurP | DITGeneraciónEnergíaValle de México Sur | DIT | Generación | $/kWh | Energía | Valle de México Sur | P | 2.1179
DITGeneraciónValle de México SurSP | DITValle de México SurSP | DITGeneraciónEnergíaValle de México Sur | DIT | Generación | $/kWh | Energía | Valle de México Sur | SP | 0
DB1TransmisiónBaja California | DB1EnergíaBaja California | DB1TransmisiónEnergíaBaja California | DB1 | Transmisión | $/kWh | Energía | Baja California | NA | 0.1809
DB2TransmisiónBaja California | DB2EnergíaBaja California | DB2TransmisiónEnergíaBaja California | DB2 | Transmisión | $/kWh | Energía | Baja California | NA | 0.1809
PDBTTransmisiónBaja California | PDBTEnergíaBaja California | PDBTTransmisiónEnergíaBaja California | PDBT | Transmisión | $/kWh | Energía | Baja California | NA | 0.1809
GDBTTransmisiónBaja California | GDBTEnergíaBaja California | GDBTTransmisiónEnergíaBaja California | GDBT | Transmisión | $/kWh | Energía | Baja California | NA | 0.1809
RABTTransmisiónBaja California | RABTEnergíaBaja California | RABTTransmisiónEnergíaBaja California | RABT | Transmisión | $/kWh | Energía | Baja California | NA | 0.1809
APBTTransmisiónBaja California | APBTEnergíaBaja California | APBTTransmisiónEnergíaBaja California | APBT | Transmisión | $/kWh | Energía | Baja California | NA | 0.1809
APMTTransmisiónBaja California | APMTEnergíaBaja California | APMTTransmisiónEnergíaBaja California | APMT | Transmisión | $/kWh | Energía | Baja California | NA | 0.1809
GDMTHTransmisiónBaja California | GDMTHEnergíaBaja California | GDMTHTransmisiónEnergíaBaja California | GDMTH | Transmisión | $/kWh | Energía | Baja California | NA | 0.1809
GDMTOTransmisiónBaja California | GDMTOEnergíaBaja California | GDMTOTransmisiónEnergíaBaja California | GDMTO | Transmisión | $/kWh | Energía | Baja California | NA | 0.1809
RAMTTransmisiónBaja California | RAMTEnergíaBaja California | RAMTTransmisiónEnergíaBaja California | RAMT | Transmisión | $/kWh | Energía | Baja California | NA | 0.1809
DISTTransmisiónBaja California | DISTEnergíaBaja California | DISTTransmisiónEnergíaBaja California | DIST | Transmisión | $/kWh | Energía | Baja California | NA | 0.1809
DITTransmisiónBaja California | DITEnergíaBaja California | DITTransmisiónEnergíaBaja California | DIT | Transmisión | $/kWh | Energía | Baja California | NA | 0.0794
DB1TransmisiónBaja California Sur | DB1EnergíaBaja California Sur | DB1TransmisiónEnergíaBaja California Sur | DB1 | Transmisión | $/kWh | Energía | Baja California Sur | NA | 0.1809
DB2TransmisiónBaja California Sur | DB2EnergíaBaja California Sur | DB2TransmisiónEnergíaBaja California Sur | DB2 | Transmisión | $/kWh | Energía | Baja California Sur | NA | 0.1809
PDBTTransmisiónBaja California Sur | PDBTEnergíaBaja California Sur | PDBTTransmisiónEnergíaBaja California Sur | PDBT | Transmisión | $/kWh | Energía | Baja California Sur | NA | 0.1809
GDBTTransmisiónBaja California Sur | GDBTEnergíaBaja California Sur | GDBTTransmisiónEnergíaBaja California Sur | GDBT | Transmisión | $/kWh | Energía | Baja California Sur | NA | 0.1809
RABTTransmisiónBaja California Sur | RABTEnergíaBaja California Sur | RABTTransmisiónEnergíaBaja California Sur | RABT | Transmisión | $/kWh | Energía | Baja California Sur | NA | 0.1809
APBTTransmisiónBaja California Sur | APBTEnergíaBaja California Sur | APBTTransmisiónEnergíaBaja California Sur | APBT | Transmisión | $/kWh | Energía | Baja California Sur | NA | 0.1809
APMTTransmisiónBaja California Sur | APMTEnergíaBaja California Sur | APMTTransmisiónEnergíaBaja California Sur | APMT | Transmisión | $/kWh | Energía | Baja California Sur | NA | 0.1809
GDMTHTransmisiónBaja California Sur | GDMTHEnergíaBaja California Sur | GDMTHTransmisiónEnergíaBaja California Sur | GDMTH | Transmisión | $/kWh | Energía | Baja California Sur | NA | 0.1809
GDMTOTransmisiónBaja California Sur | GDMTOEnergíaBaja California Sur | GDMTOTransmisiónEnergíaBaja California Sur | GDMTO | Transmisión | $/kWh | Energía | Baja California Sur | NA | 0.1809
RAMTTransmisiónBaja California Sur | RAMTEnergíaBaja California Sur | RAMTTransmisiónEnergíaBaja California Sur | RAMT | Transmisión | $/kWh | Energía | Baja California Sur | NA | 0.1809
DISTTransmisiónBaja California Sur | DISTEnergíaBaja California Sur | DISTTransmisiónEnergíaBaja California Sur | DIST | Transmisión | $/kWh | Energía | Baja California Sur | NA | 0.1809
DITTransmisiónBaja California Sur | DITEnergíaBaja California Sur | DITTransmisiónEnergíaBaja California Sur | DIT | Transmisión | $/kWh | Energía | Baja California Sur | NA | 0.0794
DB1TransmisiónBajío | DB1EnergíaBajío | DB1TransmisiónEnergíaBajío | DB1 | Transmisión | $/kWh | Energía | Bajío | NA | 0.1809
DB2TransmisiónBajío | DB2EnergíaBajío | DB2TransmisiónEnergíaBajío | DB2 | Transmisión | $/kWh | Energía | Bajío | NA | 0.1809
PDBTTransmisiónBajío | PDBTEnergíaBajío | PDBTTransmisiónEnergíaBajío | PDBT | Transmisión | $/kWh | Energía | Bajío | NA | 0.1809
GDBTTransmisiónBajío | GDBTEnergíaBajío | GDBTTransmisiónEnergíaBajío | GDBT | Transmisión | $/kWh | Energía | Bajío | NA | 0.1809
RABTTransmisiónBajío | RABTEnergíaBajío | RABTTransmisiónEnergíaBajío | RABT | Transmisión | $/kWh | Energía | Bajío | NA | 0.1809
APBTTransmisiónBajío | APBTEnergíaBajío | APBTTransmisiónEnergíaBajío | APBT | Transmisión | $/kWh | Energía | Bajío | NA | 0.1809
APMTTransmisiónBajío | APMTEnergíaBajío | APMTTransmisiónEnergíaBajío | APMT | Transmisión | $/kWh | Energía | Bajío | NA | 0.1809
GDMTHTransmisiónBajío | GDMTHEnergíaBajío | GDMTHTransmisiónEnergíaBajío | GDMTH | Transmisión | $/kWh | Energía | Bajío | NA | 0.1809
GDMTOTransmisiónBajío | GDMTOEnergíaBajío | GDMTOTransmisiónEnergíaBajío | GDMTO | Transmisión | $/kWh | Energía | Bajío | NA | 0.1809
RAMTTransmisiónBajío | RAMTEnergíaBajío | RAMTTransmisiónEnergíaBajío | RAMT | Transmisión | $/kWh | Energía | Bajío | NA | 0.1809
DISTTransmisiónBajío | DISTEnergíaBajío | DISTTransmisiónEnergíaBajío | DIST | Transmisión | $/kWh | Energía | Bajío | NA | 0.1809
DITTransmisiónBajío | DITEnergíaBajío | DITTransmisiónEnergíaBajío | DIT | Transmisión | $/kWh | Energía | Bajío | NA | 0.0794
DB1TransmisiónCentro Occidente | DB1EnergíaCentro Occidente | DB1TransmisiónEnergíaCentro Occidente | DB1 | Transmisión | $/kWh | Energía | Centro Occidente | NA | 0.1809
DB2TransmisiónCentro Occidente | DB2EnergíaCentro Occidente | DB2TransmisiónEnergíaCentro Occidente | DB2 | Transmisión | $/kWh | Energía | Centro Occidente | NA | 0.1809
PDBTTransmisiónCentro Occidente | PDBTEnergíaCentro Occidente | PDBTTransmisiónEnergíaCentro Occidente | PDBT | Transmisión | $/kWh | Energía | Centro Occidente | NA | 0.1809
GDBTTransmisiónCentro Occidente | GDBTEnergíaCentro Occidente | GDBTTransmisiónEnergíaCentro Occidente | GDBT | Transmisión | $/kWh | Energía | Centro Occidente | NA | 0.1809
RABTTransmisiónCentro Occidente | RABTEnergíaCentro Occidente | RABTTransmisiónEnergíaCentro Occidente | RABT | Transmisión | $/kWh | Energía | Centro Occidente | NA | 0.1809
APBTTransmisiónCentro Occidente | APBTEnergíaCentro Occidente | APBTTransmisiónEnergíaCentro Occidente | APBT | Transmisión | $/kWh | Energía | Centro Occidente | NA | 0.1809
APMTTransmisiónCentro Occidente | APMTEnergíaCentro Occidente | APMTTransmisiónEnergíaCentro Occidente | APMT | Transmisión | $/kWh | Energía | Centro Occidente | NA | 0.1809
GDMTHTransmisiónCentro Occidente | GDMTHEnergíaCentro Occidente | GDMTHTransmisiónEnergíaCentro Occidente | GDMTH | Transmisión | $/kWh | Energía | Centro Occidente | NA | 0.1809
GDMTOTransmisiónCentro Occidente | GDMTOEnergíaCentro Occidente | GDMTOTransmisiónEnergíaCentro Occidente | GDMTO | Transmisión | $/kWh | Energía | Centro Occidente | NA | 0.1809
RAMTTransmisiónCentro Occidente | RAMTEnergíaCentro Occidente | RAMTTransmisiónEnergíaCentro Occidente | RAMT | Transmisión | $/kWh | Energía | Centro Occidente | NA | 0.1809
DISTTransmisiónCentro Occidente | DISTEnergíaCentro Occidente | DISTTransmisiónEnergíaCentro Occidente | DIST | Transmisión | $/kWh | Energía | Centro Occidente | NA | 0.1809
DITTransmisiónCentro Occidente | DITEnergíaCentro Occidente | DITTransmisiónEnergíaCentro Occidente | DIT | Transmisión | $/kWh | Energía | Centro Occidente | NA | 0.0794
DB1TransmisiónCentro Oriente | DB1EnergíaCentro Oriente | DB1TransmisiónEnergíaCentro Oriente | DB1 | Transmisión | $/kWh | Energía | Centro Oriente | NA | 0.1809
DB2TransmisiónCentro Oriente | DB2EnergíaCentro Oriente | DB2TransmisiónEnergíaCentro Oriente | DB2 | Transmisión | $/kWh | Energía | Centro Oriente | NA | 0.1809
PDBTTransmisiónCentro Oriente | PDBTEnergíaCentro Oriente | PDBTTransmisiónEnergíaCentro Oriente | PDBT | Transmisión | $/kWh | Energía | Centro Oriente | NA | 0.1809
GDBTTransmisiónCentro Oriente | GDBTEnergíaCentro Oriente | GDBTTransmisiónEnergíaCentro Oriente | GDBT | Transmisión | $/kWh | Energía | Centro Oriente | NA | 0.1809
RABTTransmisiónCentro Oriente | RABTEnergíaCentro Oriente | RABTTransmisiónEnergíaCentro Oriente | RABT | Transmisión | $/kWh | Energía | Centro Oriente | NA | 0.1809
APBTTransmisiónCentro Oriente | APBTEnergíaCentro Oriente | APBTTransmisiónEnergíaCentro Oriente | APBT | Transmisión | $/kWh | Energía | Centro Oriente | NA | 0.1809
APMTTransmisiónCentro Oriente | APMTEnergíaCentro Oriente | APMTTransmisiónEnergíaCentro Oriente | APMT | Transmisión | $/kWh | Energía | Centro Oriente | NA | 0.1809
GDMTHTransmisiónCentro Oriente | GDMTHEnergíaCentro Oriente | GDMTHTransmisiónEnergíaCentro Oriente | GDMTH | Transmisión | $/kWh | Energía | Centro Oriente | NA | 0.1809
GDMTOTransmisiónCentro Oriente | GDMTOEnergíaCentro Oriente | GDMTOTransmisiónEnergíaCentro Oriente | GDMTO | Transmisión | $/kWh | Energía | Centro Oriente | NA | 0.1809
RAMTTransmisiónCentro Oriente | RAMTEnergíaCentro Oriente | RAMTTransmisiónEnergíaCentro Oriente | RAMT | Transmisión | $/kWh | Energía | Centro Oriente | NA | 0.1809
DISTTransmisiónCentro Oriente | DISTEnergíaCentro Oriente | DISTTransmisiónEnergíaCentro Oriente | DIST | Transmisión | $/kWh | Energía | Centro Oriente | NA | 0.1809
DITTransmisiónCentro Oriente | DITEnergíaCentro Oriente | DITTransmisiónEnergíaCentro Oriente | DIT | Transmisión | $/kWh | Energía | Centro Oriente | NA | 0.0794
DB1TransmisiónCentro Sur | DB1EnergíaCentro Sur | DB1TransmisiónEnergíaCentro Sur | DB1 | Transmisión | $/kWh | Energía | Centro Sur | NA | 0.1809
DB2TransmisiónCentro Sur | DB2EnergíaCentro Sur | DB2TransmisiónEnergíaCentro Sur | DB2 | Transmisión | $/kWh | Energía | Centro Sur | NA | 0.1809
PDBTTransmisiónCentro Sur | PDBTEnergíaCentro Sur | PDBTTransmisiónEnergíaCentro Sur | PDBT | Transmisión | $/kWh | Energía | Centro Sur | NA | 0.1809
GDBTTransmisiónCentro Sur | GDBTEnergíaCentro Sur | GDBTTransmisiónEnergíaCentro Sur | GDBT | Transmisión | $/kWh | Energía | Centro Sur | NA | 0.1809
RABTTransmisiónCentro Sur | RABTEnergíaCentro Sur | RABTTransmisiónEnergíaCentro Sur | RABT | Transmisión | $/kWh | Energía | Centro Sur | NA | 0.1809
APBTTransmisiónCentro Sur | APBTEnergíaCentro Sur | APBTTransmisiónEnergíaCentro Sur | APBT | Transmisión | $/kWh | Energía | Centro Sur | NA | 0.1809
APMTTransmisiónCentro Sur | APMTEnergíaCentro Sur | APMTTransmisiónEnergíaCentro Sur | APMT | Transmisión | $/kWh | Energía | Centro Sur | NA | 0.1809
GDMTHTransmisiónCentro Sur | GDMTHEnergíaCentro Sur | GDMTHTransmisiónEnergíaCentro Sur | GDMTH | Transmisión | $/kWh | Energía | Centro Sur | NA | 0.1809
GDMTOTransmisiónCentro Sur | GDMTOEnergíaCentro Sur | GDMTOTransmisiónEnergíaCentro Sur | GDMTO | Transmisión | $/kWh | Energía | Centro Sur | NA | 0.1809
RAMTTransmisiónCentro Sur | RAMTEnergíaCentro Sur | RAMTTransmisiónEnergíaCentro Sur | RAMT | Transmisión | $/kWh | Energía | Centro Sur | NA | 0.1809
DISTTransmisiónCentro Sur | DISTEnergíaCentro Sur | DISTTransmisiónEnergíaCentro Sur | DIST | Transmisión | $/kWh | Energía | Centro Sur | NA | 0.1809
DITTransmisiónCentro Sur | DITEnergíaCentro Sur | DITTransmisiónEnergíaCentro Sur | DIT | Transmisión | $/kWh | Energía | Centro Sur | NA | 0.0794
DB1TransmisiónGolfo Centro | DB1EnergíaGolfo Centro | DB1TransmisiónEnergíaGolfo Centro | DB1 | Transmisión | $/kWh | Energía | Golfo Centro | NA | 0.1809
DB2TransmisiónGolfo Centro | DB2EnergíaGolfo Centro | DB2TransmisiónEnergíaGolfo Centro | DB2 | Transmisión | $/kWh | Energía | Golfo Centro | NA | 0.1809
PDBTTransmisiónGolfo Centro | PDBTEnergíaGolfo Centro | PDBTTransmisiónEnergíaGolfo Centro | PDBT | Transmisión | $/kWh | Energía | Golfo Centro | NA | 0.1809
GDBTTransmisiónGolfo Centro | GDBTEnergíaGolfo Centro | GDBTTransmisiónEnergíaGolfo Centro | GDBT | Transmisión | $/kWh | Energía | Golfo Centro | NA | 0.1809
RABTTransmisiónGolfo Centro | RABTEnergíaGolfo Centro | RABTTransmisiónEnergíaGolfo Centro | RABT | Transmisión | $/kWh | Energía | Golfo Centro | NA | 0.1809
APBTTransmisiónGolfo Centro | APBTEnergíaGolfo Centro | APBTTransmisiónEnergíaGolfo Centro | APBT | Transmisión | $/kWh | Energía | Golfo Centro | NA | 0.1809
APMTTransmisiónGolfo Centro | APMTEnergíaGolfo Centro | APMTTransmisiónEnergíaGolfo Centro | APMT | Transmisión | $/kWh | Energía | Golfo Centro | NA | 0.1809
GDMTHTransmisiónGolfo Centro | GDMTHEnergíaGolfo Centro | GDMTHTransmisiónEnergíaGolfo Centro | GDMTH | Transmisión | $/kWh | Energía | Golfo Centro | NA | 0.1809
GDMTOTransmisiónGolfo Centro | GDMTOEnergíaGolfo Centro | GDMTOTransmisiónEnergíaGolfo Centro | GDMTO | Transmisión | $/kWh | Energía | Golfo Centro | NA | 0.1809
RAMTTransmisiónGolfo Centro | RAMTEnergíaGolfo Centro | RAMTTransmisiónEnergíaGolfo Centro | RAMT | Transmisión | $/kWh | Energía | Golfo Centro | NA | 0.1809
DISTTransmisiónGolfo Centro | DISTEnergíaGolfo Centro | DISTTransmisiónEnergíaGolfo Centro | DIST | Transmisión | $/kWh | Energía | Golfo Centro | NA | 0.1809
DITTransmisiónGolfo Centro | DITEnergíaGolfo Centro | DITTransmisiónEnergíaGolfo Centro | DIT | Transmisión | $/kWh | Energía | Golfo Centro | NA | 0.0794
DB1TransmisiónGolfo Norte | DB1EnergíaGolfo Norte | DB1TransmisiónEnergíaGolfo Norte | DB1 | Transmisión | $/kWh | Energía | Golfo Norte | NA | 0.1809
DB2TransmisiónGolfo Norte | DB2EnergíaGolfo Norte | DB2TransmisiónEnergíaGolfo Norte | DB2 | Transmisión | $/kWh | Energía | Golfo Norte | NA | 0.1809
PDBTTransmisiónGolfo Norte | PDBTEnergíaGolfo Norte | PDBTTransmisiónEnergíaGolfo Norte | PDBT | Transmisión | $/kWh | Energía | Golfo Norte | NA | 0.1809
GDBTTransmisiónGolfo Norte | GDBTEnergíaGolfo Norte | GDBTTransmisiónEnergíaGolfo Norte | GDBT | Transmisión | $/kWh | Energía | Golfo Norte | NA | 0.1809
RABTTransmisiónGolfo Norte | RABTEnergíaGolfo Norte | RABTTransmisiónEnergíaGolfo Norte | RABT | Transmisión | $/kWh | Energía | Golfo Norte | NA | 0.1809
APBTTransmisiónGolfo Norte | APBTEnergíaGolfo Norte | APBTTransmisiónEnergíaGolfo Norte | APBT | Transmisión | $/kWh | Energía | Golfo Norte | NA | 0.1809
APMTTransmisiónGolfo Norte | APMTEnergíaGolfo Norte | APMTTransmisiónEnergíaGolfo Norte | APMT | Transmisión | $/kWh | Energía | Golfo Norte | NA | 0.1809
GDMTHTransmisiónGolfo Norte | GDMTHEnergíaGolfo Norte | GDMTHTransmisiónEnergíaGolfo Norte | GDMTH | Transmisión | $/kWh | Energía | Golfo Norte | NA | 0.1809
GDMTOTransmisiónGolfo Norte | GDMTOEnergíaGolfo Norte | GDMTOTransmisiónEnergíaGolfo Norte | GDMTO | Transmisión | $/kWh | Energía | Golfo Norte | NA | 0.1809
RAMTTransmisiónGolfo Norte | RAMTEnergíaGolfo Norte | RAMTTransmisiónEnergíaGolfo Norte | RAMT | Transmisión | $/kWh | Energía | Golfo Norte | NA | 0.1809
DISTTransmisiónGolfo Norte | DISTEnergíaGolfo Norte | DISTTransmisiónEnergíaGolfo Norte | DIST | Transmisión | $/kWh | Energía | Golfo Norte | NA | 0.1809
DITTransmisiónGolfo Norte | DITEnergíaGolfo Norte | DITTransmisiónEnergíaGolfo Norte | DIT | Transmisión | $/kWh | Energía | Golfo Norte | NA | 0.0794
DB1TransmisiónJalisco | DB1EnergíaJalisco | DB1TransmisiónEnergíaJalisco | DB1 | Transmisión | $/kWh | Energía | Jalisco | NA | 0.1809
DB2TransmisiónJalisco | DB2EnergíaJalisco | DB2TransmisiónEnergíaJalisco | DB2 | Transmisión | $/kWh | Energía | Jalisco | NA | 0.1809
PDBTTransmisiónJalisco | PDBTEnergíaJalisco | PDBTTransmisiónEnergíaJalisco | PDBT | Transmisión | $/kWh | Energía | Jalisco | NA | 0.1809
GDBTTransmisiónJalisco | GDBTEnergíaJalisco | GDBTTransmisiónEnergíaJalisco | GDBT | Transmisión | $/kWh | Energía | Jalisco | NA | 0.1809
RABTTransmisiónJalisco | RABTEnergíaJalisco | RABTTransmisiónEnergíaJalisco | RABT | Transmisión | $/kWh | Energía | Jalisco | NA | 0.1809
APBTTransmisiónJalisco | APBTEnergíaJalisco | APBTTransmisiónEnergíaJalisco | APBT | Transmisión | $/kWh | Energía | Jalisco | NA | 0.1809
APMTTransmisiónJalisco | APMTEnergíaJalisco | APMTTransmisiónEnergíaJalisco | APMT | Transmisión | $/kWh | Energía | Jalisco | NA | 0.1809
GDMTHTransmisiónJalisco | GDMTHEnergíaJalisco | GDMTHTransmisiónEnergíaJalisco | GDMTH | Transmisión | $/kWh | Energía | Jalisco | NA | 0.1809
GDMTOTransmisiónJalisco | GDMTOEnergíaJalisco | GDMTOTransmisiónEnergíaJalisco | GDMTO | Transmisión | $/kWh | Energía | Jalisco | NA | 0.1809
RAMTTransmisiónJalisco | RAMTEnergíaJalisco | RAMTTransmisiónEnergíaJalisco | RAMT | Transmisión | $/kWh | Energía | Jalisco | NA | 0.1809
DISTTransmisiónJalisco | DISTEnergíaJalisco | DISTTransmisiónEnergíaJalisco | DIST | Transmisión | $/kWh | Energía | Jalisco | NA | 0.1809
DITTransmisiónJalisco | DITEnergíaJalisco | DITTransmisiónEnergíaJalisco | DIT | Transmisión | $/kWh | Energía | Jalisco | NA | 0.0794
DB1TransmisiónNoroeste | DB1EnergíaNoroeste | DB1TransmisiónEnergíaNoroeste | DB1 | Transmisión | $/kWh | Energía | Noroeste | NA | 0.1809
DB2TransmisiónNoroeste | DB2EnergíaNoroeste | DB2TransmisiónEnergíaNoroeste | DB2 | Transmisión | $/kWh | Energía | Noroeste | NA | 0.1809
PDBTTransmisiónNoroeste | PDBTEnergíaNoroeste | PDBTTransmisiónEnergíaNoroeste | PDBT | Transmisión | $/kWh | Energía | Noroeste | NA | 0.1809
GDBTTransmisiónNoroeste | GDBTEnergíaNoroeste | GDBTTransmisiónEnergíaNoroeste | GDBT | Transmisión | $/kWh | Energía | Noroeste | NA | 0.1809
RABTTransmisiónNoroeste | RABTEnergíaNoroeste | RABTTransmisiónEnergíaNoroeste | RABT | Transmisión | $/kWh | Energía | Noroeste | NA | 0.1809
APBTTransmisiónNoroeste | APBTEnergíaNoroeste | APBTTransmisiónEnergíaNoroeste | APBT | Transmisión | $/kWh | Energía | Noroeste | NA | 0.1809
APMTTransmisiónNoroeste | APMTEnergíaNoroeste | APMTTransmisiónEnergíaNoroeste | APMT | Transmisión | $/kWh | Energía | Noroeste | NA | 0.1809
GDMTHTransmisiónNoroeste | GDMTHEnergíaNoroeste | GDMTHTransmisiónEnergíaNoroeste | GDMTH | Transmisión | $/kWh | Energía | Noroeste | NA | 0.1809
GDMTOTransmisiónNoroeste | GDMTOEnergíaNoroeste | GDMTOTransmisiónEnergíaNoroeste | GDMTO | Transmisión | $/kWh | Energía | Noroeste | NA | 0.1809
RAMTTransmisiónNoroeste | RAMTEnergíaNoroeste | RAMTTransmisiónEnergíaNoroeste | RAMT | Transmisión | $/kWh | Energía | Noroeste | NA | 0.1809
DISTTransmisiónNoroeste | DISTEnergíaNoroeste | DISTTransmisiónEnergíaNoroeste | DIST | Transmisión | $/kWh | Energía | Noroeste | NA | 0.1809
DITTransmisiónNoroeste | DITEnergíaNoroeste | DITTransmisiónEnergíaNoroeste | DIT | Transmisión | $/kWh | Energía | Noroeste | NA | 0.0794
DB1TransmisiónNorte | DB1EnergíaNorte | DB1TransmisiónEnergíaNorte | DB1 | Transmisión | $/kWh | Energía | Norte | NA | 0.1809
DB2TransmisiónNorte | DB2EnergíaNorte | DB2TransmisiónEnergíaNorte | DB2 | Transmisión | $/kWh | Energía | Norte | NA | 0.1809
PDBTTransmisiónNorte | PDBTEnergíaNorte | PDBTTransmisiónEnergíaNorte | PDBT | Transmisión | $/kWh | Energía | Norte | NA | 0.1809
GDBTTransmisiónNorte | GDBTEnergíaNorte | GDBTTransmisiónEnergíaNorte | GDBT | Transmisión | $/kWh | Energía | Norte | NA | 0.1809
RABTTransmisiónNorte | RABTEnergíaNorte | RABTTransmisiónEnergíaNorte | RABT | Transmisión | $/kWh | Energía | Norte | NA | 0.1809
APBTTransmisiónNorte | APBTEnergíaNorte | APBTTransmisiónEnergíaNorte | APBT | Transmisión | $/kWh | Energía | Norte | NA | 0.1809
APMTTransmisiónNorte | APMTEnergíaNorte | APMTTransmisiónEnergíaNorte | APMT | Transmisión | $/kWh | Energía | Norte | NA | 0.1809
GDMTHTransmisiónNorte | GDMTHEnergíaNorte | GDMTHTransmisiónEnergíaNorte | GDMTH | Transmisión | $/kWh | Energía | Norte | NA | 0.1809
GDMTOTransmisiónNorte | GDMTOEnergíaNorte | GDMTOTransmisiónEnergíaNorte | GDMTO | Transmisión | $/kWh | Energía | Norte | NA | 0.1809
RAMTTransmisiónNorte | RAMTEnergíaNorte | RAMTTransmisiónEnergíaNorte | RAMT | Transmisión | $/kWh | Energía | Norte | NA | 0.1809
DISTTransmisiónNorte | DISTEnergíaNorte | DISTTransmisiónEnergíaNorte | DIST | Transmisión | $/kWh | Energía | Norte | NA | 0.1809
DITTransmisiónNorte | DITEnergíaNorte | DITTransmisiónEnergíaNorte | DIT | Transmisión | $/kWh | Energía | Norte | NA | 0.0794
DB1TransmisiónOriente | DB1EnergíaOriente | DB1TransmisiónEnergíaOriente | DB1 | Transmisión | $/kWh | Energía | Oriente | NA | 0.1809
DB2TransmisiónOriente | DB2EnergíaOriente | DB2TransmisiónEnergíaOriente | DB2 | Transmisión | $/kWh | Energía | Oriente | NA | 0.1809
PDBTTransmisiónOriente | PDBTEnergíaOriente | PDBTTransmisiónEnergíaOriente | PDBT | Transmisión | $/kWh | Energía | Oriente | NA | 0.1809
GDBTTransmisiónOriente | GDBTEnergíaOriente | GDBTTransmisiónEnergíaOriente | GDBT | Transmisión | $/kWh | Energía | Oriente | NA | 0.1809
RABTTransmisiónOriente | RABTEnergíaOriente | RABTTransmisiónEnergíaOriente | RABT | Transmisión | $/kWh | Energía | Oriente | NA | 0.1809
APBTTransmisiónOriente | APBTEnergíaOriente | APBTTransmisiónEnergíaOriente | APBT | Transmisión | $/kWh | Energía | Oriente | NA | 0.1809
APMTTransmisiónOriente | APMTEnergíaOriente | APMTTransmisiónEnergíaOriente | APMT | Transmisión | $/kWh | Energía | Oriente | NA | 0.1809
GDMTHTransmisiónOriente | GDMTHEnergíaOriente | GDMTHTransmisiónEnergíaOriente | GDMTH | Transmisión | $/kWh | Energía | Oriente | NA | 0.1809
GDMTOTransmisiónOriente | GDMTOEnergíaOriente | GDMTOTransmisiónEnergíaOriente | GDMTO | Transmisión | $/kWh | Energía | Oriente | NA | 0.1809
RAMTTransmisiónOriente | RAMTEnergíaOriente | RAMTTransmisiónEnergíaOriente | RAMT | Transmisión | $/kWh | Energía | Oriente | NA | 0.1809
DISTTransmisiónOriente | DISTEnergíaOriente | DISTTransmisiónEnergíaOriente | DIST | Transmisión | $/kWh | Energía | Oriente | NA | 0.1809
DITTransmisiónOriente | DITEnergíaOriente | DITTransmisiónEnergíaOriente | DIT | Transmisión | $/kWh | Energía | Oriente | NA | 0.0794
DB1TransmisiónPeninsular | DB1EnergíaPeninsular | DB1TransmisiónEnergíaPeninsular | DB1 | Transmisión | $/kWh | Energía | Peninsular | NA | 0.1809
DB2TransmisiónPeninsular | DB2EnergíaPeninsular | DB2TransmisiónEnergíaPeninsular | DB2 | Transmisión | $/kWh | Energía | Peninsular | NA | 0.1809
PDBTTransmisiónPeninsular | PDBTEnergíaPeninsular | PDBTTransmisiónEnergíaPeninsular | PDBT | Transmisión | $/kWh | Energía | Peninsular | NA | 0.1809
GDBTTransmisiónPeninsular | GDBTEnergíaPeninsular | GDBTTransmisiónEnergíaPeninsular | GDBT | Transmisión | $/kWh | Energía | Peninsular | NA | 0.1809
RABTTransmisiónPeninsular | RABTEnergíaPeninsular | RABTTransmisiónEnergíaPeninsular | RABT | Transmisión | $/kWh | Energía | Peninsular | NA | 0.1809
APBTTransmisiónPeninsular | APBTEnergíaPeninsular | APBTTransmisiónEnergíaPeninsular | APBT | Transmisión | $/kWh | Energía | Peninsular | NA | 0.1809
APMTTransmisiónPeninsular | APMTEnergíaPeninsular | APMTTransmisiónEnergíaPeninsular | APMT | Transmisión | $/kWh | Energía | Peninsular | NA | 0.1809
GDMTHTransmisiónPeninsular | GDMTHEnergíaPeninsular | GDMTHTransmisiónEnergíaPeninsular | GDMTH | Transmisión | $/kWh | Energía | Peninsular | NA | 0.1809
GDMTOTransmisiónPeninsular | GDMTOEnergíaPeninsular | GDMTOTransmisiónEnergíaPeninsular | GDMTO | Transmisión | $/kWh | Energía | Peninsular | NA | 0.1809
RAMTTransmisiónPeninsular | RAMTEnergíaPeninsular | RAMTTransmisiónEnergíaPeninsular | RAMT | Transmisión | $/kWh | Energía | Peninsular | NA | 0.1809
DISTTransmisiónPeninsular | DISTEnergíaPeninsular | DISTTransmisiónEnergíaPeninsular | DIST | Transmisión | $/kWh | Energía | Peninsular | NA | 0.1809
DITTransmisiónPeninsular | DITEnergíaPeninsular | DITTransmisiónEnergíaPeninsular | DIT | Transmisión | $/kWh | Energía | Peninsular | NA | 0.0794
DB1TransmisiónSureste | DB1EnergíaSureste | DB1TransmisiónEnergíaSureste | DB1 | Transmisión | $/kWh | Energía | Sureste | NA | 0.1809
DB2TransmisiónSureste | DB2EnergíaSureste | DB2TransmisiónEnergíaSureste | DB2 | Transmisión | $/kWh | Energía | Sureste | NA | 0.1809
PDBTTransmisiónSureste | PDBTEnergíaSureste | PDBTTransmisiónEnergíaSureste | PDBT | Transmisión | $/kWh | Energía | Sureste | NA | 0.1809
GDBTTransmisiónSureste | GDBTEnergíaSureste | GDBTTransmisiónEnergíaSureste | GDBT | Transmisión | $/kWh | Energía | Sureste | NA | 0.1809
RABTTransmisiónSureste | RABTEnergíaSureste | RABTTransmisiónEnergíaSureste | RABT | Transmisión | $/kWh | Energía | Sureste | NA | 0.1809
APBTTransmisiónSureste | APBTEnergíaSureste | APBTTransmisiónEnergíaSureste | APBT | Transmisión | $/kWh | Energía | Sureste | NA | 0.1809
APMTTransmisiónSureste | APMTEnergíaSureste | APMTTransmisiónEnergíaSureste | APMT | Transmisión | $/kWh | Energía | Sureste | NA | 0.1809
GDMTHTransmisiónSureste | GDMTHEnergíaSureste | GDMTHTransmisiónEnergíaSureste | GDMTH | Transmisión | $/kWh | Energía | Sureste | NA | 0.1809
GDMTOTransmisiónSureste | GDMTOEnergíaSureste | GDMTOTransmisiónEnergíaSureste | GDMTO | Transmisión | $/kWh | Energía | Sureste | NA | 0.1809
RAMTTransmisiónSureste | RAMTEnergíaSureste | RAMTTransmisiónEnergíaSureste | RAMT | Transmisión | $/kWh | Energía | Sureste | NA | 0.1809
DISTTransmisiónSureste | DISTEnergíaSureste | DISTTransmisiónEnergíaSureste | DIST | Transmisión | $/kWh | Energía | Sureste | NA | 0.1809
DITTransmisiónSureste | DITEnergíaSureste | DITTransmisiónEnergíaSureste | DIT | Transmisión | $/kWh | Energía | Sureste | NA | 0.0794
DB1TransmisiónValle de México Centro | DB1EnergíaValle de México Centro | DB1TransmisiónEnergíaValle de México Centro | DB1 | Transmisión | $/kWh | Energía | Valle de México Centro | NA | 0.1809
DB2TransmisiónValle de México Centro | DB2EnergíaValle de México Centro | DB2TransmisiónEnergíaValle de México Centro | DB2 | Transmisión | $/kWh | Energía | Valle de México Centro | NA | 0.1809
PDBTTransmisiónValle de México Centro | PDBTEnergíaValle de México Centro | PDBTTransmisiónEnergíaValle de México Centro | PDBT | Transmisión | $/kWh | Energía | Valle de México Centro | NA | 0.1809
GDBTTransmisiónValle de México Centro | GDBTEnergíaValle de México Centro | GDBTTransmisiónEnergíaValle de México Centro | GDBT | Transmisión | $/kWh | Energía | Valle de México Centro | NA | 0.1809
RABTTransmisiónValle de México Centro | RABTEnergíaValle de México Centro | RABTTransmisiónEnergíaValle de México Centro | RABT | Transmisión | $/kWh | Energía | Valle de México Centro | NA | 0.1809
APBTTransmisiónValle de México Centro | APBTEnergíaValle de México Centro | APBTTransmisiónEnergíaValle de México Centro | APBT | Transmisión | $/kWh | Energía | Valle de México Centro | NA | 0.1809
APMTTransmisiónValle de México Centro | APMTEnergíaValle de México Centro | APMTTransmisiónEnergíaValle de México Centro | APMT | Transmisión | $/kWh | Energía | Valle de México Centro | NA | 0.1809
GDMTHTransmisiónValle de México Centro | GDMTHEnergíaValle de México Centro | GDMTHTransmisiónEnergíaValle de México Centro | GDMTH | Transmisión | $/kWh | Energía | Valle de México Centro | NA | 0.1809
GDMTOTransmisiónValle de México Centro | GDMTOEnergíaValle de México Centro | GDMTOTransmisiónEnergíaValle de México Centro | GDMTO | Transmisión | $/kWh | Energía | Valle de México Centro | NA | 0.1809
RAMTTransmisiónValle de México Centro | RAMTEnergíaValle de México Centro | RAMTTransmisiónEnergíaValle de México Centro | RAMT | Transmisión | $/kWh | Energía | Valle de México Centro | NA | 0.1809
DISTTransmisiónValle de México Centro | DISTEnergíaValle de México Centro | DISTTransmisiónEnergíaValle de México Centro | DIST | Transmisión | $/kWh | Energía | Valle de México Centro | NA | 0.1809
DITTransmisiónValle de México Centro | DITEnergíaValle de México Centro | DITTransmisiónEnergíaValle de México Centro | DIT | Transmisión | $/kWh | Energía | Valle de México Centro | NA | 0.0794
DB1TransmisiónValle de México Norte | DB1EnergíaValle de México Norte | DB1TransmisiónEnergíaValle de México Norte | DB1 | Transmisión | $/kWh | Energía | Valle de México Norte | NA | 0.1809
DB2TransmisiónValle de México Norte | DB2EnergíaValle de México Norte | DB2TransmisiónEnergíaValle de México Norte | DB2 | Transmisión | $/kWh | Energía | Valle de México Norte | NA | 0.1809
PDBTTransmisiónValle de México Norte | PDBTEnergíaValle de México Norte | PDBTTransmisiónEnergíaValle de México Norte | PDBT | Transmisión | $/kWh | Energía | Valle de México Norte | NA | 0.1809
GDBTTransmisiónValle de México Norte | GDBTEnergíaValle de México Norte | GDBTTransmisiónEnergíaValle de México Norte | GDBT | Transmisión | $/kWh | Energía | Valle de México Norte | NA | 0.1809
RABTTransmisiónValle de México Norte | RABTEnergíaValle de México Norte | RABTTransmisiónEnergíaValle de México Norte | RABT | Transmisión | $/kWh | Energía | Valle de México Norte | NA | 0.1809
APBTTransmisiónValle de México Norte | APBTEnergíaValle de México Norte | APBTTransmisiónEnergíaValle de México Norte | APBT | Transmisión | $/kWh | Energía | Valle de México Norte | NA | 0.1809
APMTTransmisiónValle de México Norte | APMTEnergíaValle de México Norte | APMTTransmisiónEnergíaValle de México Norte | APMT | Transmisión | $/kWh | Energía | Valle de México Norte | NA | 0.1809
GDMTHTransmisiónValle de México Norte | GDMTHEnergíaValle de México Norte | GDMTHTransmisiónEnergíaValle de México Norte | GDMTH | Transmisión | $/kWh | Energía | Valle de México Norte | NA | 0.1809
GDMTOTransmisiónValle de México Norte | GDMTOEnergíaValle de México Norte | GDMTOTransmisiónEnergíaValle de México Norte | GDMTO | Transmisión | $/kWh | Energía | Valle de México Norte | NA | 0.1809
RAMTTransmisiónValle de México Norte | RAMTEnergíaValle de México Norte | RAMTTransmisiónEnergíaValle de México Norte | RAMT | Transmisión | $/kWh | Energía | Valle de México Norte | NA | 0.1809
DISTTransmisiónValle de México Norte | DISTEnergíaValle de México Norte | DISTTransmisiónEnergíaValle de México Norte | DIST | Transmisión | $/kWh | Energía | Valle de México Norte | NA | 0.1809
DITTransmisiónValle de México Norte | DITEnergíaValle de México Norte | DITTransmisiónEnergíaValle de México Norte | DIT | Transmisión | $/kWh | Energía | Valle de México Norte | NA | 0.0794
DB1TransmisiónValle de México Sur | DB1EnergíaValle de México Sur | DB1TransmisiónEnergíaValle de México Sur | DB1 | Transmisión | $/kWh | Energía | Valle de México Sur | NA | 0.1809
DB2TransmisiónValle de México Sur | DB2EnergíaValle de México Sur | DB2TransmisiónEnergíaValle de México Sur | DB2 | Transmisión | $/kWh | Energía | Valle de México Sur | NA | 0.1809
PDBTTransmisiónValle de México Sur | PDBTEnergíaValle de México Sur | PDBTTransmisiónEnergíaValle de México Sur | PDBT | Transmisión | $/kWh | Energía | Valle de México Sur | NA | 0.1809
GDBTTransmisiónValle de México Sur | GDBTEnergíaValle de México Sur | GDBTTransmisiónEnergíaValle de México Sur | GDBT | Transmisión | $/kWh | Energía | Valle de México Sur | NA | 0.1809
RABTTransmisiónValle de México Sur | RABTEnergíaValle de México Sur | RABTTransmisiónEnergíaValle de México Sur | RABT | Transmisión | $/kWh | Energía | Valle de México Sur | NA | 0.1809
APBTTransmisiónValle de México Sur | APBTEnergíaValle de México Sur | APBTTransmisiónEnergíaValle de México Sur | APBT | Transmisión | $/kWh | Energía | Valle de México Sur | NA | 0.1809
APMTTransmisiónValle de México Sur | APMTEnergíaValle de México Sur | APMTTransmisiónEnergíaValle de México Sur | APMT | Transmisión | $/kWh | Energía | Valle de México Sur | NA | 0.1809
GDMTHTransmisiónValle de México Sur | GDMTHEnergíaValle de México Sur | GDMTHTransmisiónEnergíaValle de México Sur | GDMTH | Transmisión | $/kWh | Energía | Valle de México Sur | NA | 0.1809
GDMTOTransmisiónValle de México Sur | GDMTOEnergíaValle de México Sur | GDMTOTransmisiónEnergíaValle de México Sur | GDMTO | Transmisión | $/kWh | Energía | Valle de México Sur | NA | 0.1809
RAMTTransmisiónValle de México Sur | RAMTEnergíaValle de México Sur | RAMTTransmisiónEnergíaValle de México Sur | RAMT | Transmisión | $/kWh | Energía | Valle de México Sur | NA | 0.1809
DISTTransmisiónValle de México Sur | DISTEnergíaValle de México Sur | DISTTransmisiónEnergíaValle de México Sur | DIST | Transmisión | $/kWh | Energía | Valle de México Sur | NA | 0.1809
DITTransmisiónValle de México Sur | DITEnergíaValle de México Sur | DITTransmisiónEnergíaValle de México Sur | DIT | Transmisión | $/kWh | Energía | Valle de México Sur | NA | 0.0794
GDBTDistribuciónBaja California | GDBTPotenciaBaja California | GDBTDistribuciónPotenciaBaja California | GDBT | Distribución | $/kW | Potencia | Baja California | NA | 201.73
APMTDistribuciónBaja California | APMTPotenciaBaja California | APMTDistribuciónPotenciaBaja California | APMT | Distribución | $/kW | Potencia | Baja California | NA | 93.86
GDMTHDistribuciónBaja California | GDMTHPotenciaBaja California | GDMTHDistribuciónPotenciaBaja California | GDMTH | Distribución | $/kW | Potencia | Baja California | NA | 93.86
GDMTODistribuciónBaja California | GDMTOPotenciaBaja California | GDMTODistribuciónPotenciaBaja California | GDMTO | Distribución | $/kW | Potencia | Baja California | NA | 93.86
RAMTDistribuciónBaja California | RAMTPotenciaBaja California | RAMTDistribuciónPotenciaBaja California | RAMT | Distribución | $/kW | Potencia | Baja California | NA | 93.86
GDBTDistribuciónBaja California Sur | GDBTPotenciaBaja California Sur | GDBTDistribuciónPotenciaBaja California Sur | GDBT | Distribución | $/kW | Potencia | Baja California Sur | NA | 201.73
APMTDistribuciónBaja California Sur | APMTPotenciaBaja California Sur | APMTDistribuciónPotenciaBaja California Sur | APMT | Distribución | $/kW | Potencia | Baja California Sur | NA | 93.86
GDMTHDistribuciónBaja California Sur | GDMTHPotenciaBaja California Sur | GDMTHDistribuciónPotenciaBaja California Sur | GDMTH | Distribución | $/kW | Potencia | Baja California Sur | NA | 93.86
GDMTODistribuciónBaja California Sur | GDMTOPotenciaBaja California Sur | GDMTODistribuciónPotenciaBaja California Sur | GDMTO | Distribución | $/kW | Potencia | Baja California Sur | NA | 93.86
RAMTDistribuciónBaja California Sur | RAMTPotenciaBaja California Sur | RAMTDistribuciónPotenciaBaja California Sur | RAMT | Distribución | $/kW | Potencia | Baja California Sur | NA | 93.86
GDBTDistribuciónBajío | GDBTPotenciaBajío | GDBTDistribuciónPotenciaBajío | GDBT | Distribución | $/kW | Potencia | Bajío | NA | 386.09
APMTDistribuciónBajío | APMTPotenciaBajío | APMTDistribuciónPotenciaBajío | APMT | Distribución | $/kW | Potencia | Bajío | NA | 102.05
GDMTHDistribuciónBajío | GDMTHPotenciaBajío | GDMTHDistribuciónPotenciaBajío | GDMTH | Distribución | $/kW | Potencia | Bajío | NA | 102.05
GDMTODistribuciónBajío | GDMTOPotenciaBajío | GDMTODistribuciónPotenciaBajío | GDMTO | Distribución | $/kW | Potencia | Bajío | NA | 102.05
RAMTDistribuciónBajío | RAMTPotenciaBajío | RAMTDistribuciónPotenciaBajío | RAMT | Distribución | $/kW | Potencia | Bajío | NA | 102.05
GDBTDistribuciónCentro Occidente | GDBTPotenciaCentro Occidente | GDBTDistribuciónPotenciaCentro Occidente | GDBT | Distribución | $/kW | Potencia | Centro Occidente | NA | 518.12
APMTDistribuciónCentro Occidente | APMTPotenciaCentro Occidente | APMTDistribuciónPotenciaCentro Occidente | APMT | Distribución | $/kW | Potencia | Centro Occidente | NA | 162.01
GDMTHDistribuciónCentro Occidente | GDMTHPotenciaCentro Occidente | GDMTHDistribuciónPotenciaCentro Occidente | GDMTH | Distribución | $/kW | Potencia | Centro Occidente | NA | 162.01
GDMTODistribuciónCentro Occidente | GDMTOPotenciaCentro Occidente | GDMTODistribuciónPotenciaCentro Occidente | GDMTO | Distribución | $/kW | Potencia | Centro Occidente | NA | 162.01
RAMTDistribuciónCentro Occidente | RAMTPotenciaCentro Occidente | RAMTDistribuciónPotenciaCentro Occidente | RAMT | Distribución | $/kW | Potencia | Centro Occidente | NA | 162.01
GDBTDistribuciónCentro Oriente | GDBTPotenciaCentro Oriente | GDBTDistribuciónPotenciaCentro Oriente | GDBT | Distribución | $/kW | Potencia | Centro Oriente | NA | 482.02
APMTDistribuciónCentro Oriente | APMTPotenciaCentro Oriente | APMTDistribuciónPotenciaCentro Oriente | APMT | Distribución | $/kW | Potencia | Centro Oriente | NA | 155.81
GDMTHDistribuciónCentro Oriente | GDMTHPotenciaCentro Oriente | GDMTHDistribuciónPotenciaCentro Oriente | GDMTH | Distribución | $/kW | Potencia | Centro Oriente | NA | 155.81
GDMTODistribuciónCentro Oriente | GDMTOPotenciaCentro Oriente | GDMTODistribuciónPotenciaCentro Oriente | GDMTO | Distribución | $/kW | Potencia | Centro Oriente | NA | 155.81
RAMTDistribuciónCentro Oriente | RAMTPotenciaCentro Oriente | RAMTDistribuciónPotenciaCentro Oriente | RAMT | Distribución | $/kW | Potencia | Centro Oriente | NA | 155.81
GDBTDistribuciónCentro Sur | GDBTPotenciaCentro Sur | GDBTDistribuciónPotenciaCentro Sur | GDBT | Distribución | $/kW | Potencia | Centro Sur | NA | 543.74
APMTDistribuciónCentro Sur | APMTPotenciaCentro Sur | APMTDistribuciónPotenciaCentro Sur | APMT | Distribución | $/kW | Potencia | Centro Sur | NA | 230.35
GDMTHDistribuciónCentro Sur | GDMTHPotenciaCentro Sur | GDMTHDistribuciónPotenciaCentro Sur | GDMTH | Distribución | $/kW | Potencia | Centro Sur | NA | 230.35
GDMTODistribuciónCentro Sur | GDMTOPotenciaCentro Sur | GDMTODistribuciónPotenciaCentro Sur | GDMTO | Distribución | $/kW | Potencia | Centro Sur | NA | 230.35
RAMTDistribuciónCentro Sur | RAMTPotenciaCentro Sur | RAMTDistribuciónPotenciaCentro Sur | RAMT | Distribución | $/kW | Potencia | Centro Sur | NA | 230.35
GDBTDistribuciónGolfo Centro | GDBTPotenciaGolfo Centro | GDBTDistribuciónPotenciaGolfo Centro | GDBT | Distribución | $/kW | Potencia | Golfo Centro | NA | 393.2
APMTDistribuciónGolfo Centro | APMTPotenciaGolfo Centro | APMTDistribuciónPotenciaGolfo Centro | APMT | Distribución | $/kW | Potencia | Golfo Centro | NA | 130.04
GDMTHDistribuciónGolfo Centro | GDMTHPotenciaGolfo Centro | GDMTHDistribuciónPotenciaGolfo Centro | GDMTH | Distribución | $/kW | Potencia | Golfo Centro | NA | 130.04
GDMTODistribuciónGolfo Centro | GDMTOPotenciaGolfo Centro | GDMTODistribuciónPotenciaGolfo Centro | GDMTO | Distribución | $/kW | Potencia | Golfo Centro | NA | 130.04
RAMTDistribuciónGolfo Centro | RAMTPotenciaGolfo Centro | RAMTDistribuciónPotenciaGolfo Centro | RAMT | Distribución | $/kW | Potencia | Golfo Centro | NA | 130.04
GDBTDistribuciónGolfo Norte | GDBTPotenciaGolfo Norte | GDBTDistribuciónPotenciaGolfo Norte | GDBT | Distribución | $/kW | Potencia | Golfo Norte | NA | 285.03
APMTDistribuciónGolfo Norte | APMTPotenciaGolfo Norte | APMTDistribuciónPotenciaGolfo Norte | APMT | Distribución | $/kW | Potencia | Golfo Norte | NA | 60.23
GDMTHDistribuciónGolfo Norte | GDMTHPotenciaGolfo Norte | GDMTHDistribuciónPotenciaGolfo Norte | GDMTH | Distribución | $/kW | Potencia | Golfo Norte | NA | 60.23
GDMTODistribuciónGolfo Norte | GDMTOPotenciaGolfo Norte | GDMTODistribuciónPotenciaGolfo Norte | GDMTO | Distribución | $/kW | Potencia | Golfo Norte | NA | 60.23
RAMTDistribuciónGolfo Norte | RAMTPotenciaGolfo Norte | RAMTDistribuciónPotenciaGolfo Norte | RAMT | Distribución | $/kW | Potencia | Golfo Norte | NA | 60.23
GDBTDistribuciónJalisco | GDBTPotenciaJalisco | GDBTDistribuciónPotenciaJalisco | GDBT | Distribución | $/kW | Potencia | Jalisco | NA | 552.46
APMTDistribuciónJalisco | APMTPotenciaJalisco | APMTDistribuciónPotenciaJalisco | APMT | Distribución | $/kW | Potencia | Jalisco | NA | 167.07
GDMTHDistribuciónJalisco | GDMTHPotenciaJalisco | GDMTHDistribuciónPotenciaJalisco | GDMTH | Distribución | $/kW | Potencia | Jalisco | NA | 167.07
GDMTODistribuciónJalisco | GDMTOPotenciaJalisco | GDMTODistribuciónPotenciaJalisco | GDMTO | Distribución | $/kW | Potencia | Jalisco | NA | 167.07
RAMTDistribuciónJalisco | RAMTPotenciaJalisco | RAMTDistribuciónPotenciaJalisco | RAMT | Distribución | $/kW | Potencia | Jalisco | NA | 167.07
GDBTDistribuciónNoroeste | GDBTPotenciaNoroeste | GDBTDistribuciónPotenciaNoroeste | GDBT | Distribución | $/kW | Potencia | Noroeste | NA | 222.11
APMTDistribuciónNoroeste | APMTPotenciaNoroeste | APMTDistribuciónPotenciaNoroeste | APMT | Distribución | $/kW | Potencia | Noroeste | NA | 94.64
GDMTHDistribuciónNoroeste | GDMTHPotenciaNoroeste | GDMTHDistribuciónPotenciaNoroeste | GDMTH | Distribución | $/kW | Potencia | Noroeste | NA | 94.64
GDMTODistribuciónNoroeste | GDMTOPotenciaNoroeste | GDMTODistribuciónPotenciaNoroeste | GDMTO | Distribución | $/kW | Potencia | Noroeste | NA | 94.64
RAMTDistribuciónNoroeste | RAMTPotenciaNoroeste | RAMTDistribuciónPotenciaNoroeste | RAMT | Distribución | $/kW | Potencia | Noroeste | NA | 94.64
GDBTDistribuciónNorte | GDBTPotenciaNorte | GDBTDistribuciónPotenciaNorte | GDBT | Distribución | $/kW | Potencia | Norte | NA | 357.81
APMTDistribuciónNorte | APMTPotenciaNorte | APMTDistribuciónPotenciaNorte | APMT | Distribución | $/kW | Potencia | Norte | NA | 76.22
GDMTHDistribuciónNorte | GDMTHPotenciaNorte | GDMTHDistribuciónPotenciaNorte | GDMTH | Distribución | $/kW | Potencia | Norte | NA | 76.22
GDMTODistribuciónNorte | GDMTOPotenciaNorte | GDMTODistribuciónPotenciaNorte | GDMTO | Distribución | $/kW | Potencia | Norte | NA | 76.22
RAMTDistribuciónNorte | RAMTPotenciaNorte | RAMTDistribuciónPotenciaNorte | RAMT | Distribución | $/kW | Potencia | Norte | NA | 76.22
GDBTDistribuciónOriente | GDBTPotenciaOriente | GDBTDistribuciónPotenciaOriente | GDBT | Distribución | $/kW | Potencia | Oriente | NA | 526.33
APMTDistribuciónOriente | APMTPotenciaOriente | APMTDistribuciónPotenciaOriente | APMT | Distribución | $/kW | Potencia | Oriente | NA | 211.58
GDMTHDistribuciónOriente | GDMTHPotenciaOriente | GDMTHDistribuciónPotenciaOriente | GDMTH | Distribución | $/kW | Potencia | Oriente | NA | 211.58
GDMTODistribuciónOriente | GDMTOPotenciaOriente | GDMTODistribuciónPotenciaOriente | GDMTO | Distribución | $/kW | Potencia | Oriente | NA | 211.58
RAMTDistribuciónOriente | RAMTPotenciaOriente | RAMTDistribuciónPotenciaOriente | RAMT | Distribución | $/kW | Potencia | Oriente | NA | 211.58
GDBTDistribuciónPeninsular | GDBTPotenciaPeninsular | GDBTDistribuciónPotenciaPeninsular | GDBT | Distribución | $/kW | Potencia | Peninsular | NA | 309.09
APMTDistribuciónPeninsular | APMTPotenciaPeninsular | APMTDistribuciónPotenciaPeninsular | APMT | Distribución | $/kW | Potencia | Peninsular | NA | 94.61
GDMTHDistribuciónPeninsular | GDMTHPotenciaPeninsular | GDMTHDistribuciónPotenciaPeninsular | GDMTH | Distribución | $/kW | Potencia | Peninsular | NA | 94.61
GDMTODistribuciónPeninsular | GDMTOPotenciaPeninsular | GDMTODistribuciónPotenciaPeninsular | GDMTO | Distribución | $/kW | Potencia | Peninsular | NA | 94.61
RAMTDistribuciónPeninsular | RAMTPotenciaPeninsular | RAMTDistribuciónPotenciaPeninsular | RAMT | Distribución | $/kW | Potencia | Peninsular | NA | 94.61
GDBTDistribuciónSureste | GDBTPotenciaSureste | GDBTDistribuciónPotenciaSureste | GDBT | Distribución | $/kW | Potencia | Sureste | NA | 459.11
APMTDistribuciónSureste | APMTPotenciaSureste | APMTDistribuciónPotenciaSureste | APMT | Distribución | $/kW | Potencia | Sureste | NA | 147.44
GDMTHDistribuciónSureste | GDMTHPotenciaSureste | GDMTHDistribuciónPotenciaSureste | GDMTH | Distribución | $/kW | Potencia | Sureste | NA | 147.44
GDMTODistribuciónSureste | GDMTOPotenciaSureste | GDMTODistribuciónPotenciaSureste | GDMTO | Distribución | $/kW | Potencia | Sureste | NA | 147.44
RAMTDistribuciónSureste | RAMTPotenciaSureste | RAMTDistribuciónPotenciaSureste | RAMT | Distribución | $/kW | Potencia | Sureste | NA | 147.44
GDBTDistribuciónValle de México Centro | GDBTPotenciaValle de México Centro | GDBTDistribuciónPotenciaValle de México Centro | GDBT | Distribución | $/kW | Potencia | Valle de México Centro | NA | 256.43
APMTDistribuciónValle de México Centro | APMTPotenciaValle de México Centro | APMTDistribuciónPotenciaValle de México Centro | APMT | Distribución | $/kW | Potencia | Valle de México Centro | NA | 64.12
GDMTHDistribuciónValle de México Centro | GDMTHPotenciaValle de México Centro | GDMTHDistribuciónPotenciaValle de México Centro | GDMTH | Distribución | $/kW | Potencia | Valle de México Centro | NA | 64.12
GDMTODistribuciónValle de México Centro | GDMTOPotenciaValle de México Centro | GDMTODistribuciónPotenciaValle de México Centro | GDMTO | Distribución | $/kW | Potencia | Valle de México Centro | NA | 64.12
RAMTDistribuciónValle de México Centro | RAMTPotenciaValle de México Centro | RAMTDistribuciónPotenciaValle de México Centro | RAMT | Distribución | $/kW | Potencia | Valle de México Centro | NA | 64.12
GDBTDistribuciónValle de México Norte | GDBTPotenciaValle de México Norte | GDBTDistribuciónPotenciaValle de México Norte | GDBT | Distribución | $/kW | Potencia | Valle de México Norte | NA | 329.17
APMTDistribuciónValle de México Norte | APMTPotenciaValle de México Norte | APMTDistribuciónPotenciaValle de México Norte | APMT | Distribución | $/kW | Potencia | Valle de México Norte | NA | 91.12
GDMTHDistribuciónValle de México Norte | GDMTHPotenciaValle de México Norte | GDMTHDistribuciónPotenciaValle de México Norte | GDMTH | Distribución | $/kW | Potencia | Valle de México Norte | NA | 91.12
GDMTODistribuciónValle de México Norte | GDMTOPotenciaValle de México Norte | GDMTODistribuciónPotenciaValle de México Norte | GDMTO | Distribución | $/kW | Potencia | Valle de México Norte | NA | 91.12
RAMTDistribuciónValle de México Norte | RAMTPotenciaValle de México Norte | RAMTDistribuciónPotenciaValle de México Norte | RAMT | Distribución | $/kW | Potencia | Valle de México Norte | NA | 91.12
GDBTDistribuciónValle de México Sur | GDBTPotenciaValle de México Sur | GDBTDistribuciónPotenciaValle de México Sur | GDBT | Distribución | $/kW | Potencia | Valle de México Sur | NA | 317.32
APMTDistribuciónValle de México Sur | APMTPotenciaValle de México Sur | APMTDistribuciónPotenciaValle de México Sur | APMT | Distribución | $/kW | Potencia | Valle de México Sur | NA | 71.18
GDMTHDistribuciónValle de México Sur | GDMTHPotenciaValle de México Sur | GDMTHDistribuciónPotenciaValle de México Sur | GDMTH | Distribución | $/kW | Potencia | Valle de México Sur | NA | 71.18
GDMTODistribuciónValle de México Sur | GDMTOPotenciaValle de México Sur | GDMTODistribuciónPotenciaValle de México Sur | GDMTO | Distribución | $/kW | Potencia | Valle de México Sur | NA | 71.18
RAMTDistribuciónValle de México Sur | RAMTPotenciaValle de México Sur | RAMTDistribuciónPotenciaValle de México Sur | RAMT | Distribución | $/kW | Potencia | Valle de México Sur | NA | 71.18
DB1CapacidadBaja California | DB1Baja California | DB1CapacidadEnergíaBaja California | DB1 | Capacidad | $/kWh | Energía | Baja California | NA | 0.4979
DB2CapacidadBaja California | DB2Baja California | DB2CapacidadEnergíaBaja California | DB2 | Capacidad | $/kWh | Energía | Baja California | NA | 0.49584
PDBTCapacidadBaja California | PDBTBaja California | PDBTCapacidadEnergíaBaja California | PDBT | Capacidad | $/kWh | Energía | Baja California | NA | 1.0696
GDBTCapacidadBaja California | GDBTBaja California | GDBTCapacidadPotenciaBaja California | GDBT | Capacidad | $/kW | Potencia | Baja California | NA | 335.381
RABTCapacidadBaja California | RABTBaja California | RABTCapacidadEnergíaBaja California | RABT | Capacidad | $/kWh | Energía | Baja California | NA | 0.57034
APBTCapacidadBaja California | APBTBaja California | APBTCapacidadEnergíaBaja California | APBT | Capacidad | $/kWh | Energía | Baja California | NA | 1.4864
APMTCapacidadBaja California | APMTBaja California | APMTCapacidadEnergíaBaja California | APMT | Capacidad | $/kWh | Energía | Baja California | NA | 1.2216
GDMTHCapacidadBaja California | GDMTHBaja California | GDMTHCapacidadPotenciaBaja California | GDMTH | Capacidad | $/kW | Potencia | Baja California | NA | 385.4716
GDMTOCapacidadBaja California | GDMTOBaja California | GDMTOCapacidadPotenciaBaja California | GDMTO | Capacidad | $/kW | Potencia | Baja California | NA | 367.2096
RAMTCapacidadBaja California | RAMTBaja California | RAMTCapacidadPotenciaBaja California | RAMT | Capacidad | $/kW | Potencia | Baja California | NA | 166.0167
DISTCapacidadBaja California | DISTBaja California | DISTCapacidadPotenciaBaja California | DIST | Capacidad | $/kW | Potencia | Baja California | NA | 422.3052
DITCapacidadBaja California | DITBaja California | DITCapacidadPotenciaBaja California | DIT | Capacidad | $/kW | Potencia | Baja California | NA | 432.6235
DB1CapacidadBaja California Sur | DB1Baja California Sur | DB1CapacidadEnergíaBaja California Sur | DB1 | Capacidad | $/kWh | Energía | Baja California Sur | NA | 0.4979
DB2CapacidadBaja California Sur | DB2Baja California Sur | DB2CapacidadEnergíaBaja California Sur | DB2 | Capacidad | $/kWh | Energía | Baja California Sur | NA | 0.49584
PDBTCapacidadBaja California Sur | PDBTBaja California Sur | PDBTCapacidadEnergíaBaja California Sur | PDBT | Capacidad | $/kWh | Energía | Baja California Sur | NA | 0.75877
GDBTCapacidadBaja California Sur | GDBTBaja California Sur | GDBTCapacidadPotenciaBaja California Sur | GDBT | Capacidad | $/kW | Potencia | Baja California Sur | NA | 284.8876
RABTCapacidadBaja California Sur | RABTBaja California Sur | RABTCapacidadEnergíaBaja California Sur | RABT | Capacidad | $/kWh | Energía | Baja California Sur | NA | 0.57034
APBTCapacidadBaja California Sur | APBTBaja California Sur | APBTCapacidadEnergíaBaja California Sur | APBT | Capacidad | $/kWh | Energía | Baja California Sur | NA | 1.3811
APMTCapacidadBaja California Sur | APMTBaja California Sur | APMTCapacidadEnergíaBaja California Sur | APMT | Capacidad | $/kWh | Energía | Baja California Sur | NA | 0.8755
GDMTHCapacidadBaja California Sur | GDMTHBaja California Sur | GDMTHCapacidadPotenciaBaja California Sur | GDMTH | Capacidad | $/kW | Potencia | Baja California Sur | NA | 276.3157
GDMTOCapacidadBaja California Sur | GDMTOBaja California Sur | GDMTOCapacidadPotenciaBaja California Sur | GDMTO | Capacidad | $/kW | Potencia | Baja California Sur | NA | 282.3508
RAMTCapacidadBaja California Sur | RAMTBaja California Sur | RAMTCapacidadPotenciaBaja California Sur | RAMT | Capacidad | $/kW | Potencia | Baja California Sur | NA | 166.0167
DISTCapacidadBaja California Sur | DISTBaja California Sur | DISTCapacidadPotenciaBaja California Sur | DIST | Capacidad | $/kW | Potencia | Baja California Sur | NA | 308.1348
DITCapacidadBaja California Sur | DITBaja California Sur | DITCapacidadPotenciaBaja California Sur | DIT | Capacidad | $/kW | Potencia | Baja California Sur | NA | 357.9128
DB1CapacidadBajío | DB1Bajío | DB1CapacidadEnergíaBajío | DB1 | Capacidad | $/kWh | Energía | Bajío | NA | 0.54782
DB2CapacidadBajío | DB2Bajío | DB2CapacidadEnergíaBajío | DB2 | Capacidad | $/kWh | Energía | Bajío | NA | 0.54538
PDBTCapacidadBajío | PDBTBajío | PDBTCapacidadEnergíaBajío | PDBT | Capacidad | $/kWh | Energía | Bajío | NA | 1.1373
GDBTCapacidadBajío | GDBTBajío | GDBTCapacidadPotenciaBajío | GDBT | Capacidad | $/kW | Potencia | Bajío | NA | 327.3598
RABTCapacidadBajío | RABTBajío | RABTCapacidadEnergíaBajío | RABT | Capacidad | $/kWh | Energía | Bajío | NA | 0.63171
APBTCapacidadBajío | APBTBajío | APBTCapacidadEnergíaBajío | APBT | Capacidad | $/kWh | Energía | Bajío | NA | 1.6465
APMTCapacidadBajío | APMTBajío | APMTCapacidadEnergíaBajío | APMT | Capacidad | $/kWh | Energía | Bajío | NA | 1.242
GDMTHCapacidadBajío | GDMTHBajío | GDMTHCapacidadPotenciaBajío | GDMTH | Capacidad | $/kW | Potencia | Bajío | NA | 422.3052
GDMTOCapacidadBajío | GDMTOBajío | GDMTOCapacidadPotenciaBajío | GDMTO | Capacidad | $/kW | Potencia | Bajío | NA | 363.5492
RAMTCapacidadBajío | RAMTBajío | RAMTCapacidadPotenciaBajío | RAMT | Capacidad | $/kW | Potencia | Bajío | NA | 166.0167
DISTCapacidadBajío | DISTBajío | DISTCapacidadPotenciaBajío | DIST | Capacidad | $/kW | Potencia | Bajío | NA | 432.6235
DITCapacidadBajío | DITBajío | DITCapacidadPotenciaBajío | DIT | Capacidad | $/kW | Potencia | Bajío | NA | 432.6235
DB1CapacidadCentro Occidente | DB1Centro Occidente | DB1CapacidadEnergíaCentro Occidente | DB1 | Capacidad | $/kWh | Energía | Centro Occidente | NA | 0.48664
DB2CapacidadCentro Occidente | DB2Centro Occidente | DB2CapacidadEnergíaCentro Occidente | DB2 | Capacidad | $/kWh | Energía | Centro Occidente | NA | 0.48458
PDBTCapacidadCentro Occidente | PDBTCentro Occidente | PDBTCapacidadEnergíaCentro Occidente | PDBT | Capacidad | $/kWh | Energía | Centro Occidente | NA | 0.94081
GDBTCapacidadCentro Occidente | GDBTCentro Occidente | GDBTCapacidadPotenciaCentro Occidente | GDBT | Capacidad | $/kW | Potencia | Centro Occidente | NA | 280.0642
RABTCapacidadCentro Occidente | RABTCentro Occidente | RABTCapacidadEnergíaCentro Occidente | RABT | Capacidad | $/kWh | Energía | Centro Occidente | NA | 0.55645
APBTCapacidadCentro Occidente | APBTCentro Occidente | APBTCapacidadEnergíaCentro Occidente | APBT | Capacidad | $/kWh | Energía | Centro Occidente | NA | 1.4502
APMTCapacidadCentro Occidente | APMTCentro Occidente | APMTCapacidadEnergíaCentro Occidente | APMT | Capacidad | $/kWh | Energía | Centro Occidente | NA | 1.23
GDMTHCapacidadCentro Occidente | GDMTHCentro Occidente | GDMTHCapacidadPotenciaCentro Occidente | GDMTH | Capacidad | $/kW | Potencia | Centro Occidente | NA | 422.1364
GDMTOCapacidadCentro Occidente | GDMTOCentro Occidente | GDMTOCapacidadPotenciaCentro Occidente | GDMTO | Capacidad | $/kW | Potencia | Centro Occidente | NA | 320.353
RAMTCapacidadCentro Occidente | RAMTCentro Occidente | RAMTCapacidadPotenciaCentro Occidente | RAMT | Capacidad | $/kW | Potencia | Centro Occidente | NA | 166.0167
DISTCapacidadCentro Occidente | DISTCentro Occidente | DISTCapacidadPotenciaCentro Occidente | DIST | Capacidad | $/kW | Potencia | Centro Occidente | NA | 432.6235
DITCapacidadCentro Occidente | DITCentro Occidente | DITCapacidadPotenciaCentro Occidente | DIT | Capacidad | $/kW | Potencia | Centro Occidente | NA | 432.6235
DB1CapacidadCentro Oriente | DB1Centro Oriente | DB1CapacidadEnergíaCentro Oriente | DB1 | Capacidad | $/kWh | Energía | Centro Oriente | NA | 0.53675
DB2CapacidadCentro Oriente | DB2Centro Oriente | DB2CapacidadEnergíaCentro Oriente | DB2 | Capacidad | $/kWh | Energía | Centro Oriente | NA | 0.53431
PDBTCapacidadCentro Oriente | PDBTCentro Oriente | PDBTCapacidadEnergíaCentro Oriente | PDBT | Capacidad | $/kWh | Energía | Centro Oriente | NA | 0.94513
GDBTCapacidadCentro Oriente | GDBTCentro Oriente | GDBTCapacidadPotenciaCentro Oriente | GDBT | Capacidad | $/kW | Potencia | Centro Oriente | NA | 294.6461
RABTCapacidadCentro Oriente | RABTCentro Oriente | RABTCapacidadEnergíaCentro Oriente | RABT | Capacidad | $/kWh | Energía | Centro Oriente | NA | 0.6182
APBTCapacidadCentro Oriente | APBTCentro Oriente | APBTCapacidadEnergíaCentro Oriente | APBT | Capacidad | $/kWh | Energía | Centro Oriente | NA | 1.611
APMTCapacidadCentro Oriente | APMTCentro Oriente | APMTCapacidadEnergíaCentro Oriente | APMT | Capacidad | $/kWh | Energía | Centro Oriente | NA | 1.2355
GDMTHCapacidadCentro Oriente | GDMTHCentro Oriente | GDMTHCapacidadPotenciaCentro Oriente | GDMTH | Capacidad | $/kW | Potencia | Centro Oriente | NA | 418.3854
GDMTOCapacidadCentro Oriente | GDMTOCentro Oriente | GDMTOCapacidadPotenciaCentro Oriente | GDMTO | Capacidad | $/kW | Potencia | Centro Oriente | NA | 360.5096
RAMTCapacidadCentro Oriente | RAMTCentro Oriente | RAMTCapacidadPotenciaCentro Oriente | RAMT | Capacidad | $/kW | Potencia | Centro Oriente | NA | 166.0167
DISTCapacidadCentro Oriente | DISTCentro Oriente | DISTCapacidadPotenciaCentro Oriente | DIST | Capacidad | $/kW | Potencia | Centro Oriente | NA | 432.6235
DITCapacidadCentro Oriente | DITCentro Oriente | DITCapacidadPotenciaCentro Oriente | DIT | Capacidad | $/kW | Potencia | Centro Oriente | NA | 432.6235
DB1CapacidadCentro Sur | DB1Centro Sur | DB1CapacidadEnergíaCentro Sur | DB1 | Capacidad | $/kWh | Energía | Centro Sur | NA | 0.58104
DB2CapacidadCentro Sur | DB2Centro Sur | DB2CapacidadEnergíaCentro Sur | DB2 | Capacidad | $/kWh | Energía | Centro Sur | NA | 0.57841
PDBTCapacidadCentro Sur | PDBTCentro Sur | PDBTCapacidadEnergíaCentro Sur | PDBT | Capacidad | $/kWh | Energía | Centro Sur | NA | 0.93518
GDBTCapacidadCentro Sur | GDBTCentro Sur | GDBTCapacidadPotenciaCentro Sur | GDBT | Capacidad | $/kW | Potencia | Centro Sur | NA | 260.2775
RABTCapacidadCentro Sur | RABTCentro Sur | RABTCapacidadEnergíaCentro Sur | RABT | Capacidad | $/kWh | Energía | Centro Sur | NA | 0.67281
APBTCapacidadCentro Sur | APBTCentro Sur | APBTCapacidadEnergíaCentro Sur | APBT | Capacidad | $/kWh | Energía | Centro Sur | NA | 1.7536
APMTCapacidadCentro Sur | APMTCentro Sur | APMTCapacidadEnergíaCentro Sur | APMT | Capacidad | $/kWh | Energía | Centro Sur | NA | 1.026
GDMTHCapacidadCentro Sur | GDMTHCentro Sur | GDMTHCapacidadPotenciaCentro Sur | GDMTH | Capacidad | $/kW | Potencia | Centro Sur | NA | 392.8925
GDMTOCapacidadCentro Sur | GDMTOCentro Sur | GDMTOCapacidadPotenciaCentro Sur | GDMTO | Capacidad | $/kW | Potencia | Centro Sur | NA | 282.7261
RAMTCapacidadCentro Sur | RAMTCentro Sur | RAMTCapacidadPotenciaCentro Sur | RAMT | Capacidad | $/kW | Potencia | Centro Sur | NA | 166.0167
DISTCapacidadCentro Sur | DISTCentro Sur | DISTCapacidadPotenciaCentro Sur | DIST | Capacidad | $/kW | Potencia | Centro Sur | NA | 432.6235
DITCapacidadCentro Sur | DITCentro Sur | DITCapacidadPotenciaCentro Sur | DIT | Capacidad | $/kW | Potencia | Centro Sur | NA | 432.6235
DB1CapacidadGolfo Centro | DB1Golfo Centro | DB1CapacidadEnergíaGolfo Centro | DB1 | Capacidad | $/kWh | Energía | Golfo Centro | NA | 0.5086
DB2CapacidadGolfo Centro | DB2Golfo Centro | DB2CapacidadEnergíaGolfo Centro | DB2 | Capacidad | $/kWh | Energía | Golfo Centro | NA | 0.50635
PDBTCapacidadGolfo Centro | PDBTGolfo Centro | PDBTCapacidadEnergíaGolfo Centro | PDBT | Capacidad | $/kWh | Energía | Golfo Centro | NA | 1.0923
GDBTCapacidadGolfo Centro | GDBTGolfo Centro | GDBTCapacidadPotenciaGolfo Centro | GDBT | Capacidad | $/kW | Potencia | Golfo Centro | NA | 327.3598
RABTCapacidadGolfo Centro | RABTGolfo Centro | RABTCapacidadEnergíaGolfo Centro | RABT | Capacidad | $/kWh | Energía | Golfo Centro | NA | 0.58348
APBTCapacidadGolfo Centro | APBTGolfo Centro | APBTCapacidadEnergíaGolfo Centro | APBT | Capacidad | $/kWh | Energía | Golfo Centro | NA | 1.5205
APMTCapacidadGolfo Centro | APMTGolfo Centro | APMTCapacidadEnergíaGolfo Centro | APMT | Capacidad | $/kWh | Energía | Golfo Centro | NA | 1.2328
GDMTHCapacidadGolfo Centro | GDMTHGolfo Centro | GDMTHCapacidadPotenciaGolfo Centro | GDMTH | Capacidad | $/kW | Potencia | Golfo Centro | NA | 422.3052
GDMTOCapacidadGolfo Centro | GDMTOGolfo Centro | GDMTOCapacidadPotenciaGolfo Centro | GDMTO | Capacidad | $/kW | Potencia | Golfo Centro | NA | 345.6794
RAMTCapacidadGolfo Centro | RAMTGolfo Centro | RAMTCapacidadPotenciaGolfo Centro | RAMT | Capacidad | $/kW | Potencia | Golfo Centro | NA | 166.0167
DISTCapacidadGolfo Centro | DISTGolfo Centro | DISTCapacidadPotenciaGolfo Centro | DIST | Capacidad | $/kW | Potencia | Golfo Centro | NA | 432.6235
DITCapacidadGolfo Centro | DITGolfo Centro | DITCapacidadPotenciaGolfo Centro | DIT | Capacidad | $/kW | Potencia | Golfo Centro | NA | 432.6235
DB1CapacidadGolfo Norte | DB1Golfo Norte | DB1CapacidadEnergíaGolfo Norte | DB1 | Capacidad | $/kWh | Energía | Golfo Norte | NA | 0.54857
DB2CapacidadGolfo Norte | DB2Golfo Norte | DB2CapacidadEnergíaGolfo Norte | DB2 | Capacidad | $/kWh | Energía | Golfo Norte | NA | 0.54613
PDBTCapacidadGolfo Norte | PDBTGolfo Norte | PDBTCapacidadEnergíaGolfo Norte | PDBT | Capacidad | $/kWh | Energía | Golfo Norte | NA | 1.1786
GDBTCapacidadGolfo Norte | GDBTGolfo Norte | GDBTCapacidadPotenciaGolfo Norte | GDBT | Capacidad | $/kW | Potencia | Golfo Norte | NA | 287.3439
RABTCapacidadGolfo Norte | RABTGolfo Norte | RABTCapacidadEnergíaGolfo Norte | RABT | Capacidad | $/kWh | Energía | Golfo Norte | NA | 0.63284
APBTCapacidadGolfo Norte | APBTGolfo Norte | APBTCapacidadEnergíaGolfo Norte | APBT | Capacidad | $/kWh | Energía | Golfo Norte | NA | 1.6489
APMTCapacidadGolfo Norte | APMTGolfo Norte | APMTCapacidadEnergíaGolfo Norte | APMT | Capacidad | $/kWh | Energía | Golfo Norte | NA | 1.2225
GDMTHCapacidadGolfo Norte | GDMTHGolfo Norte | GDMTHCapacidadPotenciaGolfo Norte | GDMTH | Capacidad | $/kW | Potencia | Golfo Norte | NA | 432.6235
GDMTOCapacidadGolfo Norte | GDMTOGolfo Norte | GDMTOCapacidadPotenciaGolfo Norte | GDMTO | Capacidad | $/kW | Potencia | Golfo Norte | NA | 367.2096
RAMTCapacidadGolfo Norte | RAMTGolfo Norte | RAMTCapacidadPotenciaGolfo Norte | RAMT | Capacidad | $/kW | Potencia | Golfo Norte | NA | 166.0167
DISTCapacidadGolfo Norte | DISTGolfo Norte | DISTCapacidadPotenciaGolfo Norte | DIST | Capacidad | $/kW | Potencia | Golfo Norte | NA | 432.6235
DITCapacidadGolfo Norte | DITGolfo Norte | DITCapacidadPotenciaGolfo Norte | DIT | Capacidad | $/kW | Potencia | Golfo Norte | NA | 432.6235
DB1CapacidadJalisco | DB1Jalisco | DB1CapacidadEnergíaJalisco | DB1 | Capacidad | $/kWh | Energía | Jalisco | NA | 0.54125
DB2CapacidadJalisco | DB2Jalisco | DB2CapacidadEnergíaJalisco | DB2 | Capacidad | $/kWh | Energía | Jalisco | NA | 0.53881
PDBTCapacidadJalisco | PDBTJalisco | PDBTCapacidadEnergíaJalisco | PDBT | Capacidad | $/kWh | Energía | Jalisco | NA | 1.163
GDBTCapacidadJalisco | GDBTJalisco | GDBTCapacidadPotenciaJalisco | GDBT | Capacidad | $/kW | Potencia | Jalisco | NA | 262.8996
RABTCapacidadJalisco | RABTJalisco | RABTCapacidadEnergíaJalisco | RABT | Capacidad | $/kWh | Energía | Jalisco | NA | 0.62383
APBTCapacidadJalisco | APBTJalisco | APBTCapacidadEnergíaJalisco | APBT | Capacidad | $/kWh | Energía | Jalisco | NA | 1.6254
APMTCapacidadJalisco | APMTJalisco | APMTCapacidadEnergíaJalisco | APMT | Capacidad | $/kWh | Energía | Jalisco | NA | 1.2238
GDMTHCapacidadJalisco | GDMTHJalisco | GDMTHCapacidadPotenciaJalisco | GDMTH | Capacidad | $/kW | Potencia | Jalisco | NA | 422.3052
GDMTOCapacidadJalisco | GDMTOJalisco | GDMTOCapacidadPotenciaJalisco | GDMTO | Capacidad | $/kW | Potencia | Jalisco | NA | 335.4335
RAMTCapacidadJalisco | RAMTJalisco | RAMTCapacidadPotenciaJalisco | RAMT | Capacidad | $/kW | Potencia | Jalisco | NA | 166.0167
DISTCapacidadJalisco | DISTJalisco | DISTCapacidadPotenciaJalisco | DIST | Capacidad | $/kW | Potencia | Jalisco | NA | 432.6235
DITCapacidadJalisco | DITJalisco | DITCapacidadPotenciaJalisco | DIT | Capacidad | $/kW | Potencia | Jalisco | NA | 422.3052
DB1CapacidadNoroeste | DB1Noroeste | DB1CapacidadEnergíaNoroeste | DB1 | Capacidad | $/kWh | Energía | Noroeste | NA | 0.49602
DB2CapacidadNoroeste | DB2Noroeste | DB2CapacidadEnergíaNoroeste | DB2 | Capacidad | $/kWh | Energía | Noroeste | NA | 0.49396
PDBTCapacidadNoroeste | PDBTNoroeste | PDBTCapacidadEnergíaNoroeste | PDBT | Capacidad | $/kWh | Energía | Noroeste | NA | 1.0652
GDBTCapacidadNoroeste | GDBTNoroeste | GDBTCapacidadPotenciaNoroeste | GDBT | Capacidad | $/kW | Potencia | Noroeste | NA | 335.381
RABTCapacidadNoroeste | RABTNoroeste | RABTCapacidadEnergíaNoroeste | RABT | Capacidad | $/kWh | Energía | Noroeste | NA | 0.56809
APBTCapacidadNoroeste | APBTNoroeste | APBTCapacidadEnergíaNoroeste | APBT | Capacidad | $/kWh | Energía | Noroeste | NA | 1.4804
APMTCapacidadNoroeste | APMTNoroeste | APMTCapacidadEnergíaNoroeste | APMT | Capacidad | $/kWh | Energía | Noroeste | NA | 1.2263
GDMTHCapacidadNoroeste | GDMTHNoroeste | GDMTHCapacidadPotenciaNoroeste | GDMTH | Capacidad | $/kW | Potencia | Noroeste | NA | 422.3052
GDMTOCapacidadNoroeste | GDMTONoroeste | GDMTOCapacidadPotenciaNoroeste | GDMTO | Capacidad | $/kW | Potencia | Noroeste | NA | 367.2096
RAMTCapacidadNoroeste | RAMTNoroeste | RAMTCapacidadPotenciaNoroeste | RAMT | Capacidad | $/kW | Potencia | Noroeste | NA | 166.0167
DISTCapacidadNoroeste | DISTNoroeste | DISTCapacidadPotenciaNoroeste | DIST | Capacidad | $/kW | Potencia | Noroeste | NA | 432.6235
DITCapacidadNoroeste | DITNoroeste | DITCapacidadPotenciaNoroeste | DIT | Capacidad | $/kW | Potencia | Noroeste | NA | 422.2117
DB1CapacidadNorte | DB1Norte | DB1CapacidadEnergíaNorte | DB1 | Capacidad | $/kWh | Energía | Norte | NA | 0.52643
DB2CapacidadNorte | DB2Norte | DB2CapacidadEnergíaNorte | DB2 | Capacidad | $/kWh | Energía | Norte | NA | 0.52417
PDBTCapacidadNorte | PDBTNorte | PDBTCapacidadEnergíaNorte | PDBT | Capacidad | $/kWh | Energía | Norte | NA | 1.0035
GDBTCapacidadNorte | GDBTNorte | GDBTCapacidadPotenciaNorte | GDBT | Capacidad | $/kW | Potencia | Norte | NA | 327.3598
RABTCapacidadNorte | RABTNorte | RABTCapacidadEnergíaNorte | RABT | Capacidad | $/kWh | Energía | Norte | NA | 0.60544
APBTCapacidadNorte | APBTNorte | APBTCapacidadEnergíaNorte | APBT | Capacidad | $/kWh | Energía | Norte | NA | 1.5778
APMTCapacidadNorte | APMTNorte | APMTCapacidadEnergíaNorte | APMT | Capacidad | $/kWh | Energía | Norte | NA | 1.2503
GDMTHCapacidadNorte | GDMTHNorte | GDMTHCapacidadPotenciaNorte | GDMTH | Capacidad | $/kW | Potencia | Norte | NA | 432.6235
GDMTOCapacidadNorte | GDMTONorte | GDMTOCapacidadPotenciaNorte | GDMTO | Capacidad | $/kW | Potencia | Norte | NA | 335.4367
RAMTCapacidadNorte | RAMTNorte | RAMTCapacidadPotenciaNorte | RAMT | Capacidad | $/kW | Potencia | Norte | NA | 166.0167
DISTCapacidadNorte | DISTNorte | DISTCapacidadPotenciaNorte | DIST | Capacidad | $/kW | Potencia | Norte | NA | 432.6235
DITCapacidadNorte | DITNorte | DITCapacidadPotenciaNorte | DIT | Capacidad | $/kW | Potencia | Norte | NA | 432.6235
DB1CapacidadOriente | DB1Oriente | DB1CapacidadEnergíaOriente | DB1 | Capacidad | $/kWh | Energía | Oriente | NA | 0.52793
DB2CapacidadOriente | DB2Oriente | DB2CapacidadEnergíaOriente | DB2 | Capacidad | $/kWh | Energía | Oriente | NA | 0.52549
PDBTCapacidadOriente | PDBTOriente | PDBTCapacidadEnergíaOriente | PDBT | Capacidad | $/kWh | Energía | Oriente | NA | 0.96371
GDBTCapacidadOriente | GDBTOriente | GDBTCapacidadPotenciaOriente | GDBT | Capacidad | $/kW | Potencia | Oriente | NA | 243.1839
RABTCapacidadOriente | RABTOriente | RABTCapacidadEnergíaOriente | RABT | Capacidad | $/kWh | Energía | Oriente | NA | 0.60713
APBTCapacidadOriente | APBTOriente | APBTCapacidadEnergíaOriente | APBT | Capacidad | $/kWh | Energía | Oriente | NA | 1.5823
APMTCapacidadOriente | APMTOriente | APMTCapacidadEnergíaOriente | APMT | Capacidad | $/kWh | Energía | Oriente | NA | 1.2375
GDMTHCapacidadOriente | GDMTHOriente | GDMTHCapacidadPotenciaOriente | GDMTH | Capacidad | $/kW | Potencia | Oriente | NA | 387.6312
GDMTOCapacidadOriente | GDMTOOriente | GDMTOCapacidadPotenciaOriente | GDMTO | Capacidad | $/kW | Potencia | Oriente | NA | 313.4433
RAMTCapacidadOriente | RAMTOriente | RAMTCapacidadPotenciaOriente | RAMT | Capacidad | $/kW | Potencia | Oriente | NA | 166.0167
DISTCapacidadOriente | DISTOriente | DISTCapacidadPotenciaOriente | DIST | Capacidad | $/kW | Potencia | Oriente | NA | 432.6235
DITCapacidadOriente | DITOriente | DITCapacidadPotenciaOriente | DIT | Capacidad | $/kW | Potencia | Oriente | NA | 432.6235
DB1CapacidadPeninsular | DB1Peninsular | DB1CapacidadEnergíaPeninsular | DB1 | Capacidad | $/kWh | Energía | Peninsular | NA | 0.53037
DB2CapacidadPeninsular | DB2Peninsular | DB2CapacidadEnergíaPeninsular | DB2 | Capacidad | $/kWh | Energía | Peninsular | NA | 0.52812
PDBTCapacidadPeninsular | PDBTPeninsular | PDBTCapacidadEnergíaPeninsular | PDBT | Capacidad | $/kWh | Energía | Peninsular | NA | 1.0523
GDBTCapacidadPeninsular | GDBTPeninsular | GDBTCapacidadPotenciaPeninsular | GDBT | Capacidad | $/kW | Potencia | Peninsular | NA | 327.3598
RABTCapacidadPeninsular | RABTPeninsular | RABTCapacidadEnergíaPeninsular | RABT | Capacidad | $/kWh | Energía | Peninsular | NA | 0.61032
APBTCapacidadPeninsular | APBTPeninsular | APBTCapacidadEnergíaPeninsular | APBT | Capacidad | $/kWh | Energía | Peninsular | NA | 1.5905
APMTCapacidadPeninsular | APMTPeninsular | APMTCapacidadEnergíaPeninsular | APMT | Capacidad | $/kWh | Energía | Peninsular | NA | 1.2385
GDMTHCapacidadPeninsular | GDMTHPeninsular | GDMTHCapacidadPotenciaPeninsular | GDMTH | Capacidad | $/kW | Potencia | Peninsular | NA | 422.3052
GDMTOCapacidadPeninsular | GDMTOPeninsular | GDMTOCapacidadPotenciaPeninsular | GDMTO | Capacidad | $/kW | Potencia | Peninsular | NA | 356.8001
RAMTCapacidadPeninsular | RAMTPeninsular | RAMTCapacidadPotenciaPeninsular | RAMT | Capacidad | $/kW | Potencia | Peninsular | NA | 166.0167
DISTCapacidadPeninsular | DISTPeninsular | DISTCapacidadPotenciaPeninsular | DIST | Capacidad | $/kW | Potencia | Peninsular | NA | 417.7176
DITCapacidadPeninsular | DITPeninsular | DITCapacidadPotenciaPeninsular | DIT | Capacidad | $/kW | Potencia | Peninsular | NA | 413.0449
DB1CapacidadSureste | DB1Sureste | DB1CapacidadEnergíaSureste | DB1 | Capacidad | $/kWh | Energía | Sureste | NA | 0.51873
DB2CapacidadSureste | DB2Sureste | DB2CapacidadEnergíaSureste | DB2 | Capacidad | $/kWh | Energía | Sureste | NA | 0.51648
PDBTCapacidadSureste | PDBTSureste | PDBTCapacidadEnergíaSureste | PDBT | Capacidad | $/kWh | Energía | Sureste | NA | 1.026
GDBTCapacidadSureste | GDBTSureste | GDBTCapacidadPotenciaSureste | GDBT | Capacidad | $/kW | Potencia | Sureste | NA | 267.413
RABTCapacidadSureste | RABTSureste | RABTCapacidadEnergíaSureste | RABT | Capacidad | $/kWh | Energía | Sureste | NA | 0.59587
APBTCapacidadSureste | APBTSureste | APBTCapacidadEnergíaSureste | APBT | Capacidad | $/kWh | Energía | Sureste | NA | 1.553
APMTCapacidadSureste | APMTSureste | APMTCapacidadEnergíaSureste | APMT | Capacidad | $/kWh | Energía | Sureste | NA | 1.2561
GDMTHCapacidadSureste | GDMTHSureste | GDMTHCapacidadPotenciaSureste | GDMTH | Capacidad | $/kW | Potencia | Sureste | NA | 371.4614
GDMTOCapacidadSureste | GDMTOSureste | GDMTOCapacidadPotenciaSureste | GDMTO | Capacidad | $/kW | Potencia | Sureste | NA | 278.5828
RAMTCapacidadSureste | RAMTSureste | RAMTCapacidadPotenciaSureste | RAMT | Capacidad | $/kW | Potencia | Sureste | NA | 166.0167
DISTCapacidadSureste | DISTSureste | DISTCapacidadPotenciaSureste | DIST | Capacidad | $/kW | Potencia | Sureste | NA | 422.3052
DITCapacidadSureste | DITSureste | DITCapacidadPotenciaSureste | DIT | Capacidad | $/kW | Potencia | Sureste | NA | 375.0321
DB1CapacidadValle de México Centro | DB1Valle de México Centro | DB1CapacidadEnergíaValle de México Centro | DB1 | Capacidad | $/kWh | Energía | Valle de México Centro | NA | 0.59418
DB2CapacidadValle de México Centro | DB2Valle de México Centro | DB2CapacidadEnergíaValle de México Centro | DB2 | Capacidad | $/kWh | Energía | Valle de México Centro | NA | 0.59136
PDBTCapacidadValle de México Centro | PDBTValle de México Centro | PDBTCapacidadEnergíaValle de México Centro | PDBT | Capacidad | $/kWh | Energía | Valle de México Centro | NA | 1.2184
GDBTCapacidadValle de México Centro | GDBTValle de México Centro | GDBTCapacidadPotenciaValle de México Centro | GDBT | Capacidad | $/kW | Potencia | Valle de México Centro | NA | 335.381
RABTCapacidadValle de México Centro | RABTValle de México Centro | RABTCapacidadEnergíaValle de México Centro | RABT | Capacidad | $/kWh | Energía | Valle de México Centro | NA | 0.68895
APBTCapacidadValle de México Centro | APBTValle de México Centro | APBTCapacidadEnergíaValle de México Centro | APBT | Capacidad | $/kWh | Energía | Valle de México Centro | NA | 1.7955
APMTCapacidadValle de México Centro | APMTValle de México Centro | APMTCapacidadEnergíaValle de México Centro | APMT | Capacidad | $/kWh | Energía | Valle de México Centro | NA | 1.2144
GDMTHCapacidadValle de México Centro | GDMTHValle de México Centro | GDMTHCapacidadPotenciaValle de México Centro | GDMTH | Capacidad | $/kW | Potencia | Valle de México Centro | NA | 432.6235
GDMTOCapacidadValle de México Centro | GDMTOValle de México Centro | GDMTOCapacidadPotenciaValle de México Centro | GDMTO | Capacidad | $/kW | Potencia | Valle de México Centro | NA | 374.4959
RAMTCapacidadValle de México Centro | RAMTValle de México Centro | RAMTCapacidadPotenciaValle de México Centro | RAMT | Capacidad | $/kW | Potencia | Valle de México Centro | NA | 166.0167
DISTCapacidadValle de México Centro | DISTValle de México Centro | DISTCapacidadPotenciaValle de México Centro | DIST | Capacidad | $/kW | Potencia | Valle de México Centro | NA | 432.6235
DITCapacidadValle de México Centro | DITValle de México Centro | DITCapacidadPotenciaValle de México Centro | DIT | Capacidad | $/kW | Potencia | Valle de México Centro | NA | 432.6235
DB1CapacidadValle de México Norte | DB1Valle de México Norte | DB1CapacidadEnergíaValle de México Norte | DB1 | Capacidad | $/kWh | Energía | Valle de México Norte | NA | 0.70415
DB2CapacidadValle de México Norte | DB2Valle de México Norte | DB2CapacidadEnergíaValle de México Norte | DB2 | Capacidad | $/kWh | Energía | Valle de México Norte | NA | 0.70078
PDBTCapacidadValle de México Norte | PDBTValle de México Norte | PDBTCapacidadEnergíaValle de México Norte | PDBT | Capacidad | $/kWh | Energía | Valle de México Norte | NA | 1.1912
GDBTCapacidadValle de México Norte | GDBTValle de México Norte | GDBTCapacidadPotenciaValle de México Norte | GDBT | Capacidad | $/kW | Potencia | Valle de México Norte | NA | 321.7641
RABTCapacidadValle de México Norte | RABTValle de México Norte | RABTCapacidadEnergíaValle de México Norte | RABT | Capacidad | $/kWh | Energía | Valle de México Norte | NA | 0.82445
APBTCapacidadValle de México Norte | APBTValle de México Norte | APBTCapacidadEnergíaValle de México Norte | APBT | Capacidad | $/kWh | Energía | Valle de México Norte | NA | 2.1487
APMTCapacidadValle de México Norte | APMTValle de México Norte | APMTCapacidadEnergíaValle de México Norte | APMT | Capacidad | $/kWh | Energía | Valle de México Norte | NA | 1.1837
GDMTHCapacidadValle de México Norte | GDMTHValle de México Norte | GDMTHCapacidadPotenciaValle de México Norte | GDMTH | Capacidad | $/kW | Potencia | Valle de México Norte | NA | 432.6235
GDMTOCapacidadValle de México Norte | GDMTOValle de México Norte | GDMTOCapacidadPotenciaValle de México Norte | GDMTO | Capacidad | $/kW | Potencia | Valle de México Norte | NA | 367.2096
RAMTCapacidadValle de México Norte | RAMTValle de México Norte | RAMTCapacidadPotenciaValle de México Norte | RAMT | Capacidad | $/kW | Potencia | Valle de México Norte | NA | 166.0167
DISTCapacidadValle de México Norte | DISTValle de México Norte | DISTCapacidadPotenciaValle de México Norte | DIST | Capacidad | $/kW | Potencia | Valle de México Norte | NA | 422.3052
DITCapacidadValle de México Norte | DITValle de México Norte | DITCapacidadPotenciaValle de México Norte | DIT | Capacidad | $/kW | Potencia | Valle de México Norte | NA | 422.3052
DB1CapacidadValle de México Sur | DB1Valle de México Sur | DB1CapacidadEnergíaValle de México Sur | DB1 | Capacidad | $/kWh | Energía | Valle de México Sur | NA | 0.72536
DB2CapacidadValle de México Sur | DB2Valle de México Sur | DB2CapacidadEnergíaValle de México Sur | DB2 | Capacidad | $/kWh | Energía | Valle de México Sur | NA | 0.7218
PDBTCapacidadValle de México Sur | PDBTValle de México Sur | PDBTCapacidadEnergíaValle de México Sur | PDBT | Capacidad | $/kWh | Energía | Valle de México Sur | NA | 1.2105
GDBTCapacidadValle de México Sur | GDBTValle de México Sur | GDBTCapacidadPotenciaValle de México Sur | GDBT | Capacidad | $/kW | Potencia | Valle de México Sur | NA | 327.3598
RABTCapacidadValle de México Sur | RABTValle de México Sur | RABTCapacidadEnergíaValle de México Sur | RABT | Capacidad | $/kWh | Energía | Valle de México Sur | NA | 0.85073
APBTCapacidadValle de México Sur | APBTValle de México Sur | APBTCapacidadEnergíaValle de México Sur | APBT | Capacidad | $/kWh | Energía | Valle de México Sur | NA | 2.217
APMTCapacidadValle de México Sur | APMTValle de México Sur | APMTCapacidadEnergíaValle de México Sur | APMT | Capacidad | $/kWh | Energía | Valle de México Sur | NA | 1.2188
GDMTHCapacidadValle de México Sur | GDMTHValle de México Sur | GDMTHCapacidadPotenciaValle de México Sur | GDMTH | Capacidad | $/kW | Potencia | Valle de México Sur | NA | 432.6235
GDMTOCapacidadValle de México Sur | GDMTOValle de México Sur | GDMTOCapacidadPotenciaValle de México Sur | GDMTO | Capacidad | $/kW | Potencia | Valle de México Sur | NA | 376.2108
RAMTCapacidadValle de México Sur | RAMTValle de México Sur | RAMTCapacidadPotenciaValle de México Sur | RAMT | Capacidad | $/kW | Potencia | Valle de México Sur | NA | 166.0167
DISTCapacidadValle de México Sur | DISTValle de México Sur | DISTCapacidadPotenciaValle de México Sur | DIST | Capacidad | $/kW | Potencia | Valle de México Sur | NA | 432.6235
DITCapacidadValle de México Sur | DITValle de México Sur | DITCapacidadPotenciaValle de México Sur | DIT | Capacidad | $/kW | Potencia | Valle de México Sur | NA | 432.6235
DB1SuministroBaja California | DB1UsuariosBaja California | DB1SuministroUsuariosBaja California | DB1 | Suministro | $/Cliente | Usuarios | Baja California | NA | 78.29
DB2SuministroBaja California | DB2UsuariosBaja California | DB2SuministroUsuariosBaja California | DB2 | Suministro | $/Cliente | Usuarios | Baja California | NA | 78.29
PDBTSuministroBaja California | PDBTUsuariosBaja California | PDBTSuministroUsuariosBaja California | PDBT | Suministro | $/Cliente | Usuarios | Baja California | NA | 78.29
GDBTSuministroBaja California | GDBTUsuariosBaja California | GDBTSuministroUsuariosBaja California | GDBT | Suministro | $/Cliente | Usuarios | Baja California | NA | 782.9
RABTSuministroBaja California | RABTUsuariosBaja California | RABTSuministroUsuariosBaja California | RABT | Suministro | $/Cliente | Usuarios | Baja California | NA | 78.29
APBTSuministroBaja California | APBTUsuariosBaja California | APBTSuministroUsuariosBaja California | APBT | Suministro | $/Cliente | Usuarios | Baja California | NA | 78.29
APMTSuministroBaja California | APMTUsuariosBaja California | APMTSuministroUsuariosBaja California | APMT | Suministro | $/Cliente | Usuarios | Baja California | NA | 782.9
GDMTHSuministroBaja California | GDMTHUsuariosBaja California | GDMTHSuministroUsuariosBaja California | GDMTH | Suministro | $/Cliente | Usuarios | Baja California | NA | 782.9
GDMTOSuministroBaja California | GDMTOUsuariosBaja California | GDMTOSuministroUsuariosBaja California | GDMTO | Suministro | $/Cliente | Usuarios | Baja California | NA | 782.9
RAMTSuministroBaja California | RAMTUsuariosBaja California | RAMTSuministroUsuariosBaja California | RAMT | Suministro | $/Cliente | Usuarios | Baja California | NA | 782.9
DISTSuministroBaja California | DISTUsuariosBaja California | DISTSuministroUsuariosBaja California | DIST | Suministro | $/Cliente | Usuarios | Baja California | NA | 2348.7
DITSuministroBaja California | DITUsuariosBaja California | DITSuministroUsuariosBaja California | DIT | Suministro | $/Cliente | Usuarios | Baja California | NA | 2348.7
DB1SuministroBaja California Sur | DB1UsuariosBaja California Sur | DB1SuministroUsuariosBaja California Sur | DB1 | Suministro | $/Cliente | Usuarios | Baja California Sur | NA | 78.29
DB2SuministroBaja California Sur | DB2UsuariosBaja California Sur | DB2SuministroUsuariosBaja California Sur | DB2 | Suministro | $/Cliente | Usuarios | Baja California Sur | NA | 78.29
PDBTSuministroBaja California Sur | PDBTUsuariosBaja California Sur | PDBTSuministroUsuariosBaja California Sur | PDBT | Suministro | $/Cliente | Usuarios | Baja California Sur | NA | 78.29
GDBTSuministroBaja California Sur | GDBTUsuariosBaja California Sur | GDBTSuministroUsuariosBaja California Sur | GDBT | Suministro | $/Cliente | Usuarios | Baja California Sur | NA | 782.9
RABTSuministroBaja California Sur | RABTUsuariosBaja California Sur | RABTSuministroUsuariosBaja California Sur | RABT | Suministro | $/Cliente | Usuarios | Baja California Sur | NA | 78.29
APBTSuministroBaja California Sur | APBTUsuariosBaja California Sur | APBTSuministroUsuariosBaja California Sur | APBT | Suministro | $/Cliente | Usuarios | Baja California Sur | NA | 78.29
APMTSuministroBaja California Sur | APMTUsuariosBaja California Sur | APMTSuministroUsuariosBaja California Sur | APMT | Suministro | $/Cliente | Usuarios | Baja California Sur | NA | 782.9
GDMTHSuministroBaja California Sur | GDMTHUsuariosBaja California Sur | GDMTHSuministroUsuariosBaja California Sur | GDMTH | Suministro | $/Cliente | Usuarios | Baja California Sur | NA | 782.9
GDMTOSuministroBaja California Sur | GDMTOUsuariosBaja California Sur | GDMTOSuministroUsuariosBaja California Sur | GDMTO | Suministro | $/Cliente | Usuarios | Baja California Sur | NA | 782.9
RAMTSuministroBaja California Sur | RAMTUsuariosBaja California Sur | RAMTSuministroUsuariosBaja California Sur | RAMT | Suministro | $/Cliente | Usuarios | Baja California Sur | NA | 782.9
DISTSuministroBaja California Sur | DISTUsuariosBaja California Sur | DISTSuministroUsuariosBaja California Sur | DIST | Suministro | $/Cliente | Usuarios | Baja California Sur | NA | 2348.7
DITSuministroBaja California Sur | DITUsuariosBaja California Sur | DITSuministroUsuariosBaja California Sur | DIT | Suministro | $/Cliente | Usuarios | Baja California Sur | NA | 2348.7
DB1SuministroBajío | DB1UsuariosBajío | DB1SuministroUsuariosBajío | DB1 | Suministro | $/Cliente | Usuarios | Bajío | NA | 36.89
DB2SuministroBajío | DB2UsuariosBajío | DB2SuministroUsuariosBajío | DB2 | Suministro | $/Cliente | Usuarios | Bajío | NA | 36.89
PDBTSuministroBajío | PDBTUsuariosBajío | PDBTSuministroUsuariosBajío | PDBT | Suministro | $/Cliente | Usuarios | Bajío | NA | 36.89
GDBTSuministroBajío | GDBTUsuariosBajío | GDBTSuministroUsuariosBajío | GDBT | Suministro | $/Cliente | Usuarios | Bajío | NA | 368.95
RABTSuministroBajío | RABTUsuariosBajío | RABTSuministroUsuariosBajío | RABT | Suministro | $/Cliente | Usuarios | Bajío | NA | 36.89
APBTSuministroBajío | APBTUsuariosBajío | APBTSuministroUsuariosBajío | APBT | Suministro | $/Cliente | Usuarios | Bajío | NA | 36.89
APMTSuministroBajío | APMTUsuariosBajío | APMTSuministroUsuariosBajío | APMT | Suministro | $/Cliente | Usuarios | Bajío | NA | 368.95
GDMTHSuministroBajío | GDMTHUsuariosBajío | GDMTHSuministroUsuariosBajío | GDMTH | Suministro | $/Cliente | Usuarios | Bajío | NA | 368.95
GDMTOSuministroBajío | GDMTOUsuariosBajío | GDMTOSuministroUsuariosBajío | GDMTO | Suministro | $/Cliente | Usuarios | Bajío | NA | 368.95
RAMTSuministroBajío | RAMTUsuariosBajío | RAMTSuministroUsuariosBajío | RAMT | Suministro | $/Cliente | Usuarios | Bajío | NA | 368.95
DISTSuministroBajío | DISTUsuariosBajío | DISTSuministroUsuariosBajío | DIST | Suministro | $/Cliente | Usuarios | Bajío | NA | 1106.85
DITSuministroBajío | DITUsuariosBajío | DITSuministroUsuariosBajío | DIT | Suministro | $/Cliente | Usuarios | Bajío | NA | 1106.85
DB1SuministroCentro Occidente | DB1UsuariosCentro Occidente | DB1SuministroUsuariosCentro Occidente | DB1 | Suministro | $/Cliente | Usuarios | Centro Occidente | NA | 24.53
DB2SuministroCentro Occidente | DB2UsuariosCentro Occidente | DB2SuministroUsuariosCentro Occidente | DB2 | Suministro | $/Cliente | Usuarios | Centro Occidente | NA | 24.53
PDBTSuministroCentro Occidente | PDBTUsuariosCentro Occidente | PDBTSuministroUsuariosCentro Occidente | PDBT | Suministro | $/Cliente | Usuarios | Centro Occidente | NA | 24.53
GDBTSuministroCentro Occidente | GDBTUsuariosCentro Occidente | GDBTSuministroUsuariosCentro Occidente | GDBT | Suministro | $/Cliente | Usuarios | Centro Occidente | NA | 245.25
RABTSuministroCentro Occidente | RABTUsuariosCentro Occidente | RABTSuministroUsuariosCentro Occidente | RABT | Suministro | $/Cliente | Usuarios | Centro Occidente | NA | 24.53
APBTSuministroCentro Occidente | APBTUsuariosCentro Occidente | APBTSuministroUsuariosCentro Occidente | APBT | Suministro | $/Cliente | Usuarios | Centro Occidente | NA | 24.53
APMTSuministroCentro Occidente | APMTUsuariosCentro Occidente | APMTSuministroUsuariosCentro Occidente | APMT | Suministro | $/Cliente | Usuarios | Centro Occidente | NA | 245.25
GDMTHSuministroCentro Occidente | GDMTHUsuariosCentro Occidente | GDMTHSuministroUsuariosCentro Occidente | GDMTH | Suministro | $/Cliente | Usuarios | Centro Occidente | NA | 245.25
GDMTOSuministroCentro Occidente | GDMTOUsuariosCentro Occidente | GDMTOSuministroUsuariosCentro Occidente | GDMTO | Suministro | $/Cliente | Usuarios | Centro Occidente | NA | 245.25
RAMTSuministroCentro Occidente | RAMTUsuariosCentro Occidente | RAMTSuministroUsuariosCentro Occidente | RAMT | Suministro | $/Cliente | Usuarios | Centro Occidente | NA | 245.25
DISTSuministroCentro Occidente | DISTUsuariosCentro Occidente | DISTSuministroUsuariosCentro Occidente | DIST | Suministro | $/Cliente | Usuarios | Centro Occidente | NA | 735.76
DITSuministroCentro Occidente | DITUsuariosCentro Occidente | DITSuministroUsuariosCentro Occidente | DIT | Suministro | $/Cliente | Usuarios | Centro Occidente | NA | 735.76
DB1SuministroCentro Oriente | DB1UsuariosCentro Oriente | DB1SuministroUsuariosCentro Oriente | DB1 | Suministro | $/Cliente | Usuarios | Centro Oriente | NA | 30.81
DB2SuministroCentro Oriente | DB2UsuariosCentro Oriente | DB2SuministroUsuariosCentro Oriente | DB2 | Suministro | $/Cliente | Usuarios | Centro Oriente | NA | 30.81
PDBTSuministroCentro Oriente | PDBTUsuariosCentro Oriente | PDBTSuministroUsuariosCentro Oriente | PDBT | Suministro | $/Cliente | Usuarios | Centro Oriente | NA | 30.81
GDBTSuministroCentro Oriente | GDBTUsuariosCentro Oriente | GDBTSuministroUsuariosCentro Oriente | GDBT | Suministro | $/Cliente | Usuarios | Centro Oriente | NA | 308.1
RABTSuministroCentro Oriente | RABTUsuariosCentro Oriente | RABTSuministroUsuariosCentro Oriente | RABT | Suministro | $/Cliente | Usuarios | Centro Oriente | NA | 30.81
APBTSuministroCentro Oriente | APBTUsuariosCentro Oriente | APBTSuministroUsuariosCentro Oriente | APBT | Suministro | $/Cliente | Usuarios | Centro Oriente | NA | 30.81
APMTSuministroCentro Oriente | APMTUsuariosCentro Oriente | APMTSuministroUsuariosCentro Oriente | APMT | Suministro | $/Cliente | Usuarios | Centro Oriente | NA | 308.1
GDMTHSuministroCentro Oriente | GDMTHUsuariosCentro Oriente | GDMTHSuministroUsuariosCentro Oriente | GDMTH | Suministro | $/Cliente | Usuarios | Centro Oriente | NA | 308.1
GDMTOSuministroCentro Oriente | GDMTOUsuariosCentro Oriente | GDMTOSuministroUsuariosCentro Oriente | GDMTO | Suministro | $/Cliente | Usuarios | Centro Oriente | NA | 308.1
RAMTSuministroCentro Oriente | RAMTUsuariosCentro Oriente | RAMTSuministroUsuariosCentro Oriente | RAMT | Suministro | $/Cliente | Usuarios | Centro Oriente | NA | 308.1
DISTSuministroCentro Oriente | DISTUsuariosCentro Oriente | DISTSuministroUsuariosCentro Oriente | DIST | Suministro | $/Cliente | Usuarios | Centro Oriente | NA | 924.29
DITSuministroCentro Oriente | DITUsuariosCentro Oriente | DITSuministroUsuariosCentro Oriente | DIT | Suministro | $/Cliente | Usuarios | Centro Oriente | NA | 924.29
DB1SuministroCentro Sur | DB1UsuariosCentro Sur | DB1SuministroUsuariosCentro Sur | DB1 | Suministro | $/Cliente | Usuarios | Centro Sur | NA | 28.97
DB2SuministroCentro Sur | DB2UsuariosCentro Sur | DB2SuministroUsuariosCentro Sur | DB2 | Suministro | $/Cliente | Usuarios | Centro Sur | NA | 28.97
PDBTSuministroCentro Sur | PDBTUsuariosCentro Sur | PDBTSuministroUsuariosCentro Sur | PDBT | Suministro | $/Cliente | Usuarios | Centro Sur | NA | 28.97
GDBTSuministroCentro Sur | GDBTUsuariosCentro Sur | GDBTSuministroUsuariosCentro Sur | GDBT | Suministro | $/Cliente | Usuarios | Centro Sur | NA | 289.74
RABTSuministroCentro Sur | RABTUsuariosCentro Sur | RABTSuministroUsuariosCentro Sur | RABT | Suministro | $/Cliente | Usuarios | Centro Sur | NA | 28.97
APBTSuministroCentro Sur | APBTUsuariosCentro Sur | APBTSuministroUsuariosCentro Sur | APBT | Suministro | $/Cliente | Usuarios | Centro Sur | NA | 28.97
APMTSuministroCentro Sur | APMTUsuariosCentro Sur | APMTSuministroUsuariosCentro Sur | APMT | Suministro | $/Cliente | Usuarios | Centro Sur | NA | 289.74
GDMTHSuministroCentro Sur | GDMTHUsuariosCentro Sur | GDMTHSuministroUsuariosCentro Sur | GDMTH | Suministro | $/Cliente | Usuarios | Centro Sur | NA | 289.74
GDMTOSuministroCentro Sur | GDMTOUsuariosCentro Sur | GDMTOSuministroUsuariosCentro Sur | GDMTO | Suministro | $/Cliente | Usuarios | Centro Sur | NA | 289.74
RAMTSuministroCentro Sur | RAMTUsuariosCentro Sur | RAMTSuministroUsuariosCentro Sur | RAMT | Suministro | $/Cliente | Usuarios | Centro Sur | NA | 289.74
DISTSuministroCentro Sur | DISTUsuariosCentro Sur | DISTSuministroUsuariosCentro Sur | DIST | Suministro | $/Cliente | Usuarios | Centro Sur | NA | 869.22
DITSuministroCentro Sur | DITUsuariosCentro Sur | DITSuministroUsuariosCentro Sur | DIT | Suministro | $/Cliente | Usuarios | Centro Sur | NA | 869.22
DB1SuministroGolfo Centro | DB1UsuariosGolfo Centro | DB1SuministroUsuariosGolfo Centro | DB1 | Suministro | $/Cliente | Usuarios | Golfo Centro | NA | 34.4
DB2SuministroGolfo Centro | DB2UsuariosGolfo Centro | DB2SuministroUsuariosGolfo Centro | DB2 | Suministro | $/Cliente | Usuarios | Golfo Centro | NA | 34.4
PDBTSuministroGolfo Centro | PDBTUsuariosGolfo Centro | PDBTSuministroUsuariosGolfo Centro | PDBT | Suministro | $/Cliente | Usuarios | Golfo Centro | NA | 34.4
GDBTSuministroGolfo Centro | GDBTUsuariosGolfo Centro | GDBTSuministroUsuariosGolfo Centro | GDBT | Suministro | $/Cliente | Usuarios | Golfo Centro | NA | 343.99
RABTSuministroGolfo Centro | RABTUsuariosGolfo Centro | RABTSuministroUsuariosGolfo Centro | RABT | Suministro | $/Cliente | Usuarios | Golfo Centro | NA | 34.4
APBTSuministroGolfo Centro | APBTUsuariosGolfo Centro | APBTSuministroUsuariosGolfo Centro | APBT | Suministro | $/Cliente | Usuarios | Golfo Centro | NA | 34.4
APMTSuministroGolfo Centro | APMTUsuariosGolfo Centro | APMTSuministroUsuariosGolfo Centro | APMT | Suministro | $/Cliente | Usuarios | Golfo Centro | NA | 343.99
GDMTHSuministroGolfo Centro | GDMTHUsuariosGolfo Centro | GDMTHSuministroUsuariosGolfo Centro | GDMTH | Suministro | $/Cliente | Usuarios | Golfo Centro | NA | 343.99
GDMTOSuministroGolfo Centro | GDMTOUsuariosGolfo Centro | GDMTOSuministroUsuariosGolfo Centro | GDMTO | Suministro | $/Cliente | Usuarios | Golfo Centro | NA | 343.99
RAMTSuministroGolfo Centro | RAMTUsuariosGolfo Centro | RAMTSuministroUsuariosGolfo Centro | RAMT | Suministro | $/Cliente | Usuarios | Golfo Centro | NA | 343.99
DISTSuministroGolfo Centro | DISTUsuariosGolfo Centro | DISTSuministroUsuariosGolfo Centro | DIST | Suministro | $/Cliente | Usuarios | Golfo Centro | NA | 1031.98
DITSuministroGolfo Centro | DITUsuariosGolfo Centro | DITSuministroUsuariosGolfo Centro | DIT | Suministro | $/Cliente | Usuarios | Golfo Centro | NA | 1031.98
DB1SuministroGolfo Norte | DB1UsuariosGolfo Norte | DB1SuministroUsuariosGolfo Norte | DB1 | Suministro | $/Cliente | Usuarios | Golfo Norte | NA | 55.18
DB2SuministroGolfo Norte | DB2UsuariosGolfo Norte | DB2SuministroUsuariosGolfo Norte | DB2 | Suministro | $/Cliente | Usuarios | Golfo Norte | NA | 55.18
PDBTSuministroGolfo Norte | PDBTUsuariosGolfo Norte | PDBTSuministroUsuariosGolfo Norte | PDBT | Suministro | $/Cliente | Usuarios | Golfo Norte | NA | 55.18
GDBTSuministroGolfo Norte | GDBTUsuariosGolfo Norte | GDBTSuministroUsuariosGolfo Norte | GDBT | Suministro | $/Cliente | Usuarios | Golfo Norte | NA | 551.77
RABTSuministroGolfo Norte | RABTUsuariosGolfo Norte | RABTSuministroUsuariosGolfo Norte | RABT | Suministro | $/Cliente | Usuarios | Golfo Norte | NA | 55.18
APBTSuministroGolfo Norte | APBTUsuariosGolfo Norte | APBTSuministroUsuariosGolfo Norte | APBT | Suministro | $/Cliente | Usuarios | Golfo Norte | NA | 55.18
APMTSuministroGolfo Norte | APMTUsuariosGolfo Norte | APMTSuministroUsuariosGolfo Norte | APMT | Suministro | $/Cliente | Usuarios | Golfo Norte | NA | 551.77
GDMTHSuministroGolfo Norte | GDMTHUsuariosGolfo Norte | GDMTHSuministroUsuariosGolfo Norte | GDMTH | Suministro | $/Cliente | Usuarios | Golfo Norte | NA | 551.77
GDMTOSuministroGolfo Norte | GDMTOUsuariosGolfo Norte | GDMTOSuministroUsuariosGolfo Norte | GDMTO | Suministro | $/Cliente | Usuarios | Golfo Norte | NA | 551.77
RAMTSuministroGolfo Norte | RAMTUsuariosGolfo Norte | RAMTSuministroUsuariosGolfo Norte | RAMT | Suministro | $/Cliente | Usuarios | Golfo Norte | NA | 551.77
DISTSuministroGolfo Norte | DISTUsuariosGolfo Norte | DISTSuministroUsuariosGolfo Norte | DIST | Suministro | $/Cliente | Usuarios | Golfo Norte | NA | 1655.31
DITSuministroGolfo Norte | DITUsuariosGolfo Norte | DITSuministroUsuariosGolfo Norte | DIT | Suministro | $/Cliente | Usuarios | Golfo Norte | NA | 1655.31
DB1SuministroJalisco | DB1UsuariosJalisco | DB1SuministroUsuariosJalisco | DB1 | Suministro | $/Cliente | Usuarios | Jalisco | NA | 37.24
DB2SuministroJalisco | DB2UsuariosJalisco | DB2SuministroUsuariosJalisco | DB2 | Suministro | $/Cliente | Usuarios | Jalisco | NA | 37.24
PDBTSuministroJalisco | PDBTUsuariosJalisco | PDBTSuministroUsuariosJalisco | PDBT | Suministro | $/Cliente | Usuarios | Jalisco | NA | 37.24
GDBTSuministroJalisco | GDBTUsuariosJalisco | GDBTSuministroUsuariosJalisco | GDBT | Suministro | $/Cliente | Usuarios | Jalisco | NA | 372.38
RABTSuministroJalisco | RABTUsuariosJalisco | RABTSuministroUsuariosJalisco | RABT | Suministro | $/Cliente | Usuarios | Jalisco | NA | 37.24
APBTSuministroJalisco | APBTUsuariosJalisco | APBTSuministroUsuariosJalisco | APBT | Suministro | $/Cliente | Usuarios | Jalisco | NA | 37.24
APMTSuministroJalisco | APMTUsuariosJalisco | APMTSuministroUsuariosJalisco | APMT | Suministro | $/Cliente | Usuarios | Jalisco | NA | 372.38
GDMTHSuministroJalisco | GDMTHUsuariosJalisco | GDMTHSuministroUsuariosJalisco | GDMTH | Suministro | $/Cliente | Usuarios | Jalisco | NA | 372.38
GDMTOSuministroJalisco | GDMTOUsuariosJalisco | GDMTOSuministroUsuariosJalisco | GDMTO | Suministro | $/Cliente | Usuarios | Jalisco | NA | 372.38
RAMTSuministroJalisco | RAMTUsuariosJalisco | RAMTSuministroUsuariosJalisco | RAMT | Suministro | $/Cliente | Usuarios | Jalisco | NA | 372.38
DISTSuministroJalisco | DISTUsuariosJalisco | DISTSuministroUsuariosJalisco | DIST | Suministro | $/Cliente | Usuarios | Jalisco | NA | 1117.15
DITSuministroJalisco | DITUsuariosJalisco | DITSuministroUsuariosJalisco | DIT | Suministro | $/Cliente | Usuarios | Jalisco | NA | 1117.15
DB1SuministroNoroeste | DB1UsuariosNoroeste | DB1SuministroUsuariosNoroeste | DB1 | Suministro | $/Cliente | Usuarios | Noroeste | NA | 77.77
DB2SuministroNoroeste | DB2UsuariosNoroeste | DB2SuministroUsuariosNoroeste | DB2 | Suministro | $/Cliente | Usuarios | Noroeste | NA | 77.77
PDBTSuministroNoroeste | PDBTUsuariosNoroeste | PDBTSuministroUsuariosNoroeste | PDBT | Suministro | $/Cliente | Usuarios | Noroeste | NA | 77.77
GDBTSuministroNoroeste | GDBTUsuariosNoroeste | GDBTSuministroUsuariosNoroeste | GDBT | Suministro | $/Cliente | Usuarios | Noroeste | NA | 777.67
RABTSuministroNoroeste | RABTUsuariosNoroeste | RABTSuministroUsuariosNoroeste | RABT | Suministro | $/Cliente | Usuarios | Noroeste | NA | 77.77
APBTSuministroNoroeste | APBTUsuariosNoroeste | APBTSuministroUsuariosNoroeste | APBT | Suministro | $/Cliente | Usuarios | Noroeste | NA | 77.77
APMTSuministroNoroeste | APMTUsuariosNoroeste | APMTSuministroUsuariosNoroeste | APMT | Suministro | $/Cliente | Usuarios | Noroeste | NA | 777.67
GDMTHSuministroNoroeste | GDMTHUsuariosNoroeste | GDMTHSuministroUsuariosNoroeste | GDMTH | Suministro | $/Cliente | Usuarios | Noroeste | NA | 777.67
GDMTOSuministroNoroeste | GDMTOUsuariosNoroeste | GDMTOSuministroUsuariosNoroeste | GDMTO | Suministro | $/Cliente | Usuarios | Noroeste | NA | 777.67
RAMTSuministroNoroeste | RAMTUsuariosNoroeste | RAMTSuministroUsuariosNoroeste | RAMT | Suministro | $/Cliente | Usuarios | Noroeste | NA | 777.67
DISTSuministroNoroeste | DISTUsuariosNoroeste | DISTSuministroUsuariosNoroeste | DIST | Suministro | $/Cliente | Usuarios | Noroeste | NA | 2333.01
DITSuministroNoroeste | DITUsuariosNoroeste | DITSuministroUsuariosNoroeste | DIT | Suministro | $/Cliente | Usuarios | Noroeste | NA | 2333.01
DB1SuministroNorte | DB1UsuariosNorte | DB1SuministroUsuariosNorte | DB1 | Suministro | $/Cliente | Usuarios | Norte | NA | 72.64
DB2SuministroNorte | DB2UsuariosNorte | DB2SuministroUsuariosNorte | DB2 | Suministro | $/Cliente | Usuarios | Norte | NA | 72.64
PDBTSuministroNorte | PDBTUsuariosNorte | PDBTSuministroUsuariosNorte | PDBT | Suministro | $/Cliente | Usuarios | Norte | NA | 72.64
GDBTSuministroNorte | GDBTUsuariosNorte | GDBTSuministroUsuariosNorte | GDBT | Suministro | $/Cliente | Usuarios | Norte | NA | 726.37
RABTSuministroNorte | RABTUsuariosNorte | RABTSuministroUsuariosNorte | RABT | Suministro | $/Cliente | Usuarios | Norte | NA | 72.64
APBTSuministroNorte | APBTUsuariosNorte | APBTSuministroUsuariosNorte | APBT | Suministro | $/Cliente | Usuarios | Norte | NA | 72.64
APMTSuministroNorte | APMTUsuariosNorte | APMTSuministroUsuariosNorte | APMT | Suministro | $/Cliente | Usuarios | Norte | NA | 726.37
GDMTHSuministroNorte | GDMTHUsuariosNorte | GDMTHSuministroUsuariosNorte | GDMTH | Suministro | $/Cliente | Usuarios | Norte | NA | 726.37
GDMTOSuministroNorte | GDMTOUsuariosNorte | GDMTOSuministroUsuariosNorte | GDMTO | Suministro | $/Cliente | Usuarios | Norte | NA | 726.37
RAMTSuministroNorte | RAMTUsuariosNorte | RAMTSuministroUsuariosNorte | RAMT | Suministro | $/Cliente | Usuarios | Norte | NA | 726.37
DISTSuministroNorte | DISTUsuariosNorte | DISTSuministroUsuariosNorte | DIST | Suministro | $/Cliente | Usuarios | Norte | NA | 2179.12
DITSuministroNorte | DITUsuariosNorte | DITSuministroUsuariosNorte | DIT | Suministro | $/Cliente | Usuarios | Norte | NA | 2179.12
DB1SuministroOriente | DB1UsuariosOriente | DB1SuministroUsuariosOriente | DB1 | Suministro | $/Cliente | Usuarios | Oriente | NA | 47.45
DB2SuministroOriente | DB2UsuariosOriente | DB2SuministroUsuariosOriente | DB2 | Suministro | $/Cliente | Usuarios | Oriente | NA | 47.45
PDBTSuministroOriente | PDBTUsuariosOriente | PDBTSuministroUsuariosOriente | PDBT | Suministro | $/Cliente | Usuarios | Oriente | NA | 47.45
GDBTSuministroOriente | GDBTUsuariosOriente | GDBTSuministroUsuariosOriente | GDBT | Suministro | $/Cliente | Usuarios | Oriente | NA | 474.54
RABTSuministroOriente | RABTUsuariosOriente | RABTSuministroUsuariosOriente | RABT | Suministro | $/Cliente | Usuarios | Oriente | NA | 47.45
APBTSuministroOriente | APBTUsuariosOriente | APBTSuministroUsuariosOriente | APBT | Suministro | $/Cliente | Usuarios | Oriente | NA | 47.45
APMTSuministroOriente | APMTUsuariosOriente | APMTSuministroUsuariosOriente | APMT | Suministro | $/Cliente | Usuarios | Oriente | NA | 474.54
GDMTHSuministroOriente | GDMTHUsuariosOriente | GDMTHSuministroUsuariosOriente | GDMTH | Suministro | $/Cliente | Usuarios | Oriente | NA | 474.54
GDMTOSuministroOriente | GDMTOUsuariosOriente | GDMTOSuministroUsuariosOriente | GDMTO | Suministro | $/Cliente | Usuarios | Oriente | NA | 474.54
RAMTSuministroOriente | RAMTUsuariosOriente | RAMTSuministroUsuariosOriente | RAMT | Suministro | $/Cliente | Usuarios | Oriente | NA | 474.54
DISTSuministroOriente | DISTUsuariosOriente | DISTSuministroUsuariosOriente | DIST | Suministro | $/Cliente | Usuarios | Oriente | NA | 1423.62
DITSuministroOriente | DITUsuariosOriente | DITSuministroUsuariosOriente | DIT | Suministro | $/Cliente | Usuarios | Oriente | NA | 1423.62
DB1SuministroPeninsular | DB1UsuariosPeninsular | DB1SuministroUsuariosPeninsular | DB1 | Suministro | $/Cliente | Usuarios | Peninsular | NA | 42.16
DB2SuministroPeninsular | DB2UsuariosPeninsular | DB2SuministroUsuariosPeninsular | DB2 | Suministro | $/Cliente | Usuarios | Peninsular | NA | 42.16
PDBTSuministroPeninsular | PDBTUsuariosPeninsular | PDBTSuministroUsuariosPeninsular | PDBT | Suministro | $/Cliente | Usuarios | Peninsular | NA | 42.16
GDBTSuministroPeninsular | GDBTUsuariosPeninsular | GDBTSuministroUsuariosPeninsular | GDBT | Suministro | $/Cliente | Usuarios | Peninsular | NA | 421.57
RABTSuministroPeninsular | RABTUsuariosPeninsular | RABTSuministroUsuariosPeninsular | RABT | Suministro | $/Cliente | Usuarios | Peninsular | NA | 42.16
APBTSuministroPeninsular | APBTUsuariosPeninsular | APBTSuministroUsuariosPeninsular | APBT | Suministro | $/Cliente | Usuarios | Peninsular | NA | 42.16
APMTSuministroPeninsular | APMTUsuariosPeninsular | APMTSuministroUsuariosPeninsular | APMT | Suministro | $/Cliente | Usuarios | Peninsular | NA | 421.57
GDMTHSuministroPeninsular | GDMTHUsuariosPeninsular | GDMTHSuministroUsuariosPeninsular | GDMTH | Suministro | $/Cliente | Usuarios | Peninsular | NA | 421.57
GDMTOSuministroPeninsular | GDMTOUsuariosPeninsular | GDMTOSuministroUsuariosPeninsular | GDMTO | Suministro | $/Cliente | Usuarios | Peninsular | NA | 421.57
RAMTSuministroPeninsular | RAMTUsuariosPeninsular | RAMTSuministroUsuariosPeninsular | RAMT | Suministro | $/Cliente | Usuarios | Peninsular | NA | 421.57
DISTSuministroPeninsular | DISTUsuariosPeninsular | DISTSuministroUsuariosPeninsular | DIST | Suministro | $/Cliente | Usuarios | Peninsular | NA | 1264.7
DITSuministroPeninsular | DITUsuariosPeninsular | DITSuministroUsuariosPeninsular | DIT | Suministro | $/Cliente | Usuarios | Peninsular | NA | 1264.7
DB1SuministroSureste | DB1UsuariosSureste | DB1SuministroUsuariosSureste | DB1 | Suministro | $/Cliente | Usuarios | Sureste | NA | 40.11
DB2SuministroSureste | DB2UsuariosSureste | DB2SuministroUsuariosSureste | DB2 | Suministro | $/Cliente | Usuarios | Sureste | NA | 40.11
PDBTSuministroSureste | PDBTUsuariosSureste | PDBTSuministroUsuariosSureste | PDBT | Suministro | $/Cliente | Usuarios | Sureste | NA | 40.11
GDBTSuministroSureste | GDBTUsuariosSureste | GDBTSuministroUsuariosSureste | GDBT | Suministro | $/Cliente | Usuarios | Sureste | NA | 401.12
RABTSuministroSureste | RABTUsuariosSureste | RABTSuministroUsuariosSureste | RABT | Suministro | $/Cliente | Usuarios | Sureste | NA | 40.11
APBTSuministroSureste | APBTUsuariosSureste | APBTSuministroUsuariosSureste | APBT | Suministro | $/Cliente | Usuarios | Sureste | NA | 40.11
APMTSuministroSureste | APMTUsuariosSureste | APMTSuministroUsuariosSureste | APMT | Suministro | $/Cliente | Usuarios | Sureste | NA | 401.12
GDMTHSuministroSureste | GDMTHUsuariosSureste | GDMTHSuministroUsuariosSureste | GDMTH | Suministro | $/Cliente | Usuarios | Sureste | NA | 401.12
GDMTOSuministroSureste | GDMTOUsuariosSureste | GDMTOSuministroUsuariosSureste | GDMTO | Suministro | $/Cliente | Usuarios | Sureste | NA | 401.12
RAMTSuministroSureste | RAMTUsuariosSureste | RAMTSuministroUsuariosSureste | RAMT | Suministro | $/Cliente | Usuarios | Sureste | NA | 401.12
DISTSuministroSureste | DISTUsuariosSureste | DISTSuministroUsuariosSureste | DIST | Suministro | $/Cliente | Usuarios | Sureste | NA | 1203.37
DITSuministroSureste | DITUsuariosSureste | DITSuministroUsuariosSureste | DIT | Suministro | $/Cliente | Usuarios | Sureste | NA | 1203.37
DB1SuministroValle de México Centro | DB1UsuariosValle de México Centro | DB1SuministroUsuariosValle de México Centro | DB1 | Suministro | $/Cliente | Usuarios | Valle de México Centro | NA | 46.68
DB2SuministroValle de México Centro | DB2UsuariosValle de México Centro | DB2SuministroUsuariosValle de México Centro | DB2 | Suministro | $/Cliente | Usuarios | Valle de México Centro | NA | 46.68
PDBTSuministroValle de México Centro | PDBTUsuariosValle de México Centro | PDBTSuministroUsuariosValle de México Centro | PDBT | Suministro | $/Cliente | Usuarios | Valle de México Centro | NA | 46.68
GDBTSuministroValle de México Centro | GDBTUsuariosValle de México Centro | GDBTSuministroUsuariosValle de México Centro | GDBT | Suministro | $/Cliente | Usuarios | Valle de México Centro | NA | 466.83
RABTSuministroValle de México Centro | RABTUsuariosValle de México Centro | RABTSuministroUsuariosValle de México Centro | RABT | Suministro | $/Cliente | Usuarios | Valle de México Centro | NA | 46.68
APBTSuministroValle de México Centro | APBTUsuariosValle de México Centro | APBTSuministroUsuariosValle de México Centro | APBT | Suministro | $/Cliente | Usuarios | Valle de México Centro | NA | 46.68
APMTSuministroValle de México Centro | APMTUsuariosValle de México Centro | APMTSuministroUsuariosValle de México Centro | APMT | Suministro | $/Cliente | Usuarios | Valle de México Centro | NA | 466.83
GDMTHSuministroValle de México Centro | GDMTHUsuariosValle de México Centro | GDMTHSuministroUsuariosValle de México Centro | GDMTH | Suministro | $/Cliente | Usuarios | Valle de México Centro | NA | 466.83
GDMTOSuministroValle de México Centro | GDMTOUsuariosValle de México Centro | GDMTOSuministroUsuariosValle de México Centro | GDMTO | Suministro | $/Cliente | Usuarios | Valle de México Centro | NA | 466.83
RAMTSuministroValle de México Centro | RAMTUsuariosValle de México Centro | RAMTSuministroUsuariosValle de México Centro | RAMT | Suministro | $/Cliente | Usuarios | Valle de México Centro | NA | 466.83
DISTSuministroValle de México Centro | DISTUsuariosValle de México Centro | DISTSuministroUsuariosValle de México Centro | DIST | Suministro | $/Cliente | Usuarios | Valle de México Centro | NA | 1400.49
DITSuministroValle de México Centro | DITUsuariosValle de México Centro | DITSuministroUsuariosValle de México Centro | DIT | Suministro | $/Cliente | Usuarios | Valle de México Centro | NA | 1400.49
DB1SuministroValle de México Norte | DB1UsuariosValle de México Norte | DB1SuministroUsuariosValle de México Norte | DB1 | Suministro | $/Cliente | Usuarios | Valle de México Norte | NA | 56.36
DB2SuministroValle de México Norte | DB2UsuariosValle de México Norte | DB2SuministroUsuariosValle de México Norte | DB2 | Suministro | $/Cliente | Usuarios | Valle de México Norte | NA | 56.36
PDBTSuministroValle de México Norte | PDBTUsuariosValle de México Norte | PDBTSuministroUsuariosValle de México Norte | PDBT | Suministro | $/Cliente | Usuarios | Valle de México Norte | NA | 56.36
GDBTSuministroValle de México Norte | GDBTUsuariosValle de México Norte | GDBTSuministroUsuariosValle de México Norte | GDBT | Suministro | $/Cliente | Usuarios | Valle de México Norte | NA | 563.57
RABTSuministroValle de México Norte | RABTUsuariosValle de México Norte | RABTSuministroUsuariosValle de México Norte | RABT | Suministro | $/Cliente | Usuarios | Valle de México Norte | NA | 56.36
APBTSuministroValle de México Norte | APBTUsuariosValle de México Norte | APBTSuministroUsuariosValle de México Norte | APBT | Suministro | $/Cliente | Usuarios | Valle de México Norte | NA | 56.36
APMTSuministroValle de México Norte | APMTUsuariosValle de México Norte | APMTSuministroUsuariosValle de México Norte | APMT | Suministro | $/Cliente | Usuarios | Valle de México Norte | NA | 563.57
GDMTHSuministroValle de México Norte | GDMTHUsuariosValle de México Norte | GDMTHSuministroUsuariosValle de México Norte | GDMTH | Suministro | $/Cliente | Usuarios | Valle de México Norte | NA | 563.57
GDMTOSuministroValle de México Norte | GDMTOUsuariosValle de México Norte | GDMTOSuministroUsuariosValle de México Norte | GDMTO | Suministro | $/Cliente | Usuarios | Valle de México Norte | NA | 563.57
RAMTSuministroValle de México Norte | RAMTUsuariosValle de México Norte | RAMTSuministroUsuariosValle de México Norte | RAMT | Suministro | $/Cliente | Usuarios | Valle de México Norte | NA | 563.57
DISTSuministroValle de México Norte | DISTUsuariosValle de México Norte | DISTSuministroUsuariosValle de México Norte | DIST | Suministro | $/Cliente | Usuarios | Valle de México Norte | NA | 1690.72
DITSuministroValle de México Norte | DITUsuariosValle de México Norte | DITSuministroUsuariosValle de México Norte | DIT | Suministro | $/Cliente | Usuarios | Valle de México Norte | NA | 1690.72
DB1SuministroValle de México Sur | DB1UsuariosValle de México Sur | DB1SuministroUsuariosValle de México Sur | DB1 | Suministro | $/Cliente | Usuarios | Valle de México Sur | NA | 44.88
DB2SuministroValle de México Sur | DB2UsuariosValle de México Sur | DB2SuministroUsuariosValle de México Sur | DB2 | Suministro | $/Cliente | Usuarios | Valle de México Sur | NA | 44.88
PDBTSuministroValle de México Sur | PDBTUsuariosValle de México Sur | PDBTSuministroUsuariosValle de México Sur | PDBT | Suministro | $/Cliente | Usuarios | Valle de México Sur | NA | 44.88
GDBTSuministroValle de México Sur | GDBTUsuariosValle de México Sur | GDBTSuministroUsuariosValle de México Sur | GDBT | Suministro | $/Cliente | Usuarios | Valle de México Sur | NA | 448.77
RABTSuministroValle de México Sur | RABTUsuariosValle de México Sur | RABTSuministroUsuariosValle de México Sur | RABT | Suministro | $/Cliente | Usuarios | Valle de México Sur | NA | 44.88
APBTSuministroValle de México Sur | APBTUsuariosValle de México Sur | APBTSuministroUsuariosValle de México Sur | APBT | Suministro | $/Cliente | Usuarios | Valle de México Sur | NA | 44.88
APMTSuministroValle de México Sur | APMTUsuariosValle de México Sur | APMTSuministroUsuariosValle de México Sur | APMT | Suministro | $/Cliente | Usuarios | Valle de México Sur | NA | 448.77
GDMTHSuministroValle de México Sur | GDMTHUsuariosValle de México Sur | GDMTHSuministroUsuariosValle de México Sur | GDMTH | Suministro | $/Cliente | Usuarios | Valle de México Sur | NA | 448.77
GDMTOSuministroValle de México Sur | GDMTOUsuariosValle de México Sur | GDMTOSuministroUsuariosValle de México Sur | GDMTO | Suministro | $/Cliente | Usuarios | Valle de México Sur | NA | 448.77
RAMTSuministroValle de México Sur | RAMTUsuariosValle de México Sur | RAMTSuministroUsuariosValle de México Sur | RAMT | Suministro | $/Cliente | Usuarios | Valle de México Sur | NA | 448.77
DISTSuministroValle de México Sur | DISTUsuariosValle de México Sur | DISTSuministroUsuariosValle de México Sur | DIST | Suministro | $/Cliente | Usuarios | Valle de México Sur | NA | 1346.31
DITSuministroValle de México Sur | DITUsuariosValle de México Sur | DITSuministroUsuariosValle de México Sur | DIT | Suministro | $/Cliente | Usuarios | Valle de México Sur | NA | 1346.31
DB1SCnMEMBaja California | DB1EnergíaBaja California | DB1SCnMEMEnergíaBaja California | DB1 | SCnMEM | $/kWh | Energía | Baja California | NA | 0.0062
DB2SCnMEMBaja California | DB2EnergíaBaja California | DB2SCnMEMEnergíaBaja California | DB2 | SCnMEM | $/kWh | Energía | Baja California | NA | 0.0062
PDBTSCnMEMBaja California | PDBTEnergíaBaja California | PDBTSCnMEMEnergíaBaja California | PDBT | SCnMEM | $/kWh | Energía | Baja California | NA | 0.0062
GDBTSCnMEMBaja California | GDBTEnergíaBaja California | GDBTSCnMEMEnergíaBaja California | GDBT | SCnMEM | $/kWh | Energía | Baja California | NA | 0.0062
RABTSCnMEMBaja California | RABTEnergíaBaja California | RABTSCnMEMEnergíaBaja California | RABT | SCnMEM | $/kWh | Energía | Baja California | NA | 0.0062
APBTSCnMEMBaja California | APBTEnergíaBaja California | APBTSCnMEMEnergíaBaja California | APBT | SCnMEM | $/kWh | Energía | Baja California | NA | 0.0062
APMTSCnMEMBaja California | APMTEnergíaBaja California | APMTSCnMEMEnergíaBaja California | APMT | SCnMEM | $/kWh | Energía | Baja California | NA | 0.0062
GDMTHSCnMEMBaja California | GDMTHEnergíaBaja California | GDMTHSCnMEMEnergíaBaja California | GDMTH | SCnMEM | $/kWh | Energía | Baja California | NA | 0.0062
GDMTOSCnMEMBaja California | GDMTOEnergíaBaja California | GDMTOSCnMEMEnergíaBaja California | GDMTO | SCnMEM | $/kWh | Energía | Baja California | NA | 0.0062
RAMTSCnMEMBaja California | RAMTEnergíaBaja California | RAMTSCnMEMEnergíaBaja California | RAMT | SCnMEM | $/kWh | Energía | Baja California | NA | 0.0062
DISTSCnMEMBaja California | DISTEnergíaBaja California | DISTSCnMEMEnergíaBaja California | DIST | SCnMEM | $/kWh | Energía | Baja California | NA | 0.0062
DITSCnMEMBaja California | DITEnergíaBaja California | DITSCnMEMEnergíaBaja California | DIT | SCnMEM | $/kWh | Energía | Baja California | NA | 0.0062
DB1SCnMEMBaja California Sur | DB1EnergíaBaja California Sur | DB1SCnMEMEnergíaBaja California Sur | DB1 | SCnMEM | $/kWh | Energía | Baja California Sur | NA | 0.0062
DB2SCnMEMBaja California Sur | DB2EnergíaBaja California Sur | DB2SCnMEMEnergíaBaja California Sur | DB2 | SCnMEM | $/kWh | Energía | Baja California Sur | NA | 0.0062
PDBTSCnMEMBaja California Sur | PDBTEnergíaBaja California Sur | PDBTSCnMEMEnergíaBaja California Sur | PDBT | SCnMEM | $/kWh | Energía | Baja California Sur | NA | 0.0062
GDBTSCnMEMBaja California Sur | GDBTEnergíaBaja California Sur | GDBTSCnMEMEnergíaBaja California Sur | GDBT | SCnMEM | $/kWh | Energía | Baja California Sur | NA | 0.0062
RABTSCnMEMBaja California Sur | RABTEnergíaBaja California Sur | RABTSCnMEMEnergíaBaja California Sur | RABT | SCnMEM | $/kWh | Energía | Baja California Sur | NA | 0.0062
APBTSCnMEMBaja California Sur | APBTEnergíaBaja California Sur | APBTSCnMEMEnergíaBaja California Sur | APBT | SCnMEM | $/kWh | Energía | Baja California Sur | NA | 0.0062
APMTSCnMEMBaja California Sur | APMTEnergíaBaja California Sur | APMTSCnMEMEnergíaBaja California Sur | APMT | SCnMEM | $/kWh | Energía | Baja California Sur | NA | 0.0062
GDMTHSCnMEMBaja California Sur | GDMTHEnergíaBaja California Sur | GDMTHSCnMEMEnergíaBaja California Sur | GDMTH | SCnMEM | $/kWh | Energía | Baja California Sur | NA | 0.0062
GDMTOSCnMEMBaja California Sur | GDMTOEnergíaBaja California Sur | GDMTOSCnMEMEnergíaBaja California Sur | GDMTO | SCnMEM | $/kWh | Energía | Baja California Sur | NA | 0.0062
RAMTSCnMEMBaja California Sur | RAMTEnergíaBaja California Sur | RAMTSCnMEMEnergíaBaja California Sur | RAMT | SCnMEM | $/kWh | Energía | Baja California Sur | NA | 0.0062
DISTSCnMEMBaja California Sur | DISTEnergíaBaja California Sur | DISTSCnMEMEnergíaBaja California Sur | DIST | SCnMEM | $/kWh | Energía | Baja California Sur | NA | 0.0062
DITSCnMEMBaja California Sur | DITEnergíaBaja California Sur | DITSCnMEMEnergíaBaja California Sur | DIT | SCnMEM | $/kWh | Energía | Baja California Sur | NA | 0.0062
DB1SCnMEMBajío | DB1EnergíaBajío | DB1SCnMEMEnergíaBajío | DB1 | SCnMEM | $/kWh | Energía | Bajío | NA | 0.0062
DB2SCnMEMBajío | DB2EnergíaBajío | DB2SCnMEMEnergíaBajío | DB2 | SCnMEM | $/kWh | Energía | Bajío | NA | 0.0062
PDBTSCnMEMBajío | PDBTEnergíaBajío | PDBTSCnMEMEnergíaBajío | PDBT | SCnMEM | $/kWh | Energía | Bajío | NA | 0.0062
GDBTSCnMEMBajío | GDBTEnergíaBajío | GDBTSCnMEMEnergíaBajío | GDBT | SCnMEM | $/kWh | Energía | Bajío | NA | 0.0062
RABTSCnMEMBajío | RABTEnergíaBajío | RABTSCnMEMEnergíaBajío | RABT | SCnMEM | $/kWh | Energía | Bajío | NA | 0.0062
APBTSCnMEMBajío | APBTEnergíaBajío | APBTSCnMEMEnergíaBajío | APBT | SCnMEM | $/kWh | Energía | Bajío | NA | 0.0062
APMTSCnMEMBajío | APMTEnergíaBajío | APMTSCnMEMEnergíaBajío | APMT | SCnMEM | $/kWh | Energía | Bajío | NA | 0.0062
GDMTHSCnMEMBajío | GDMTHEnergíaBajío | GDMTHSCnMEMEnergíaBajío | GDMTH | SCnMEM | $/kWh | Energía | Bajío | NA | 0.0062
GDMTOSCnMEMBajío | GDMTOEnergíaBajío | GDMTOSCnMEMEnergíaBajío | GDMTO | SCnMEM | $/kWh | Energía | Bajío | NA | 0.0062
RAMTSCnMEMBajío | RAMTEnergíaBajío | RAMTSCnMEMEnergíaBajío | RAMT | SCnMEM | $/kWh | Energía | Bajío | NA | 0.0062
DISTSCnMEMBajío | DISTEnergíaBajío | DISTSCnMEMEnergíaBajío | DIST | SCnMEM | $/kWh | Energía | Bajío | NA | 0.0062
DITSCnMEMBajío | DITEnergíaBajío | DITSCnMEMEnergíaBajío | DIT | SCnMEM | $/kWh | Energía | Bajío | NA | 0.0062
DB1SCnMEMCentro Occidente | DB1EnergíaCentro Occidente | DB1SCnMEMEnergíaCentro Occidente | DB1 | SCnMEM | $/kWh | Energía | Centro Occidente | NA | 0.0062
DB2SCnMEMCentro Occidente | DB2EnergíaCentro Occidente | DB2SCnMEMEnergíaCentro Occidente | DB2 | SCnMEM | $/kWh | Energía | Centro Occidente | NA | 0.0062
PDBTSCnMEMCentro Occidente | PDBTEnergíaCentro Occidente | PDBTSCnMEMEnergíaCentro Occidente | PDBT | SCnMEM | $/kWh | Energía | Centro Occidente | NA | 0.0062
GDBTSCnMEMCentro Occidente | GDBTEnergíaCentro Occidente | GDBTSCnMEMEnergíaCentro Occidente | GDBT | SCnMEM | $/kWh | Energía | Centro Occidente | NA | 0.0062
RABTSCnMEMCentro Occidente | RABTEnergíaCentro Occidente | RABTSCnMEMEnergíaCentro Occidente | RABT | SCnMEM | $/kWh | Energía | Centro Occidente | NA | 0.0062
APBTSCnMEMCentro Occidente | APBTEnergíaCentro Occidente | APBTSCnMEMEnergíaCentro Occidente | APBT | SCnMEM | $/kWh | Energía | Centro Occidente | NA | 0.0062
APMTSCnMEMCentro Occidente | APMTEnergíaCentro Occidente | APMTSCnMEMEnergíaCentro Occidente | APMT | SCnMEM | $/kWh | Energía | Centro Occidente | NA | 0.0062
GDMTHSCnMEMCentro Occidente | GDMTHEnergíaCentro Occidente | GDMTHSCnMEMEnergíaCentro Occidente | GDMTH | SCnMEM | $/kWh | Energía | Centro Occidente | NA | 0.0062
GDMTOSCnMEMCentro Occidente | GDMTOEnergíaCentro Occidente | GDMTOSCnMEMEnergíaCentro Occidente | GDMTO | SCnMEM | $/kWh | Energía | Centro Occidente | NA | 0.0062
RAMTSCnMEMCentro Occidente | RAMTEnergíaCentro Occidente | RAMTSCnMEMEnergíaCentro Occidente | RAMT | SCnMEM | $/kWh | Energía | Centro Occidente | NA | 0.0062
DISTSCnMEMCentro Occidente | DISTEnergíaCentro Occidente | DISTSCnMEMEnergíaCentro Occidente | DIST | SCnMEM | $/kWh | Energía | Centro Occidente | NA | 0.0062
DITSCnMEMCentro Occidente | DITEnergíaCentro Occidente | DITSCnMEMEnergíaCentro Occidente | DIT | SCnMEM | $/kWh | Energía | Centro Occidente | NA | 0.0062
DB1SCnMEMCentro Oriente | DB1EnergíaCentro Oriente | DB1SCnMEMEnergíaCentro Oriente | DB1 | SCnMEM | $/kWh | Energía | Centro Oriente | NA | 0.0062
DB2SCnMEMCentro Oriente | DB2EnergíaCentro Oriente | DB2SCnMEMEnergíaCentro Oriente | DB2 | SCnMEM | $/kWh | Energía | Centro Oriente | NA | 0.0062
PDBTSCnMEMCentro Oriente | PDBTEnergíaCentro Oriente | PDBTSCnMEMEnergíaCentro Oriente | PDBT | SCnMEM | $/kWh | Energía | Centro Oriente | NA | 0.0062
GDBTSCnMEMCentro Oriente | GDBTEnergíaCentro Oriente | GDBTSCnMEMEnergíaCentro Oriente | GDBT | SCnMEM | $/kWh | Energía | Centro Oriente | NA | 0.0062
RABTSCnMEMCentro Oriente | RABTEnergíaCentro Oriente | RABTSCnMEMEnergíaCentro Oriente | RABT | SCnMEM | $/kWh | Energía | Centro Oriente | NA | 0.0062
APBTSCnMEMCentro Oriente | APBTEnergíaCentro Oriente | APBTSCnMEMEnergíaCentro Oriente | APBT | SCnMEM | $/kWh | Energía | Centro Oriente | NA | 0.0062
APMTSCnMEMCentro Oriente | APMTEnergíaCentro Oriente | APMTSCnMEMEnergíaCentro Oriente | APMT | SCnMEM | $/kWh | Energía | Centro Oriente | NA | 0.0062
GDMTHSCnMEMCentro Oriente | GDMTHEnergíaCentro Oriente | GDMTHSCnMEMEnergíaCentro Oriente | GDMTH | SCnMEM | $/kWh | Energía | Centro Oriente | NA | 0.0062
GDMTOSCnMEMCentro Oriente | GDMTOEnergíaCentro Oriente | GDMTOSCnMEMEnergíaCentro Oriente | GDMTO | SCnMEM | $/kWh | Energía | Centro Oriente | NA | 0.0062
RAMTSCnMEMCentro Oriente | RAMTEnergíaCentro Oriente | RAMTSCnMEMEnergíaCentro Oriente | RAMT | SCnMEM | $/kWh | Energía | Centro Oriente | NA | 0.0062
DISTSCnMEMCentro Oriente | DISTEnergíaCentro Oriente | DISTSCnMEMEnergíaCentro Oriente | DIST | SCnMEM | $/kWh | Energía | Centro Oriente | NA | 0.0062
DITSCnMEMCentro Oriente | DITEnergíaCentro Oriente | DITSCnMEMEnergíaCentro Oriente | DIT | SCnMEM | $/kWh | Energía | Centro Oriente | NA | 0.0062
DB1SCnMEMCentro Sur | DB1EnergíaCentro Sur | DB1SCnMEMEnergíaCentro Sur | DB1 | SCnMEM | $/kWh | Energía | Centro Sur | NA | 0.0062
DB2SCnMEMCentro Sur | DB2EnergíaCentro Sur | DB2SCnMEMEnergíaCentro Sur | DB2 | SCnMEM | $/kWh | Energía | Centro Sur | NA | 0.0062
PDBTSCnMEMCentro Sur | PDBTEnergíaCentro Sur | PDBTSCnMEMEnergíaCentro Sur | PDBT | SCnMEM | $/kWh | Energía | Centro Sur | NA | 0.0062
GDBTSCnMEMCentro Sur | GDBTEnergíaCentro Sur | GDBTSCnMEMEnergíaCentro Sur | GDBT | SCnMEM | $/kWh | Energía | Centro Sur | NA | 0.0062
RABTSCnMEMCentro Sur | RABTEnergíaCentro Sur | RABTSCnMEMEnergíaCentro Sur | RABT | SCnMEM | $/kWh | Energía | Centro Sur | NA | 0.0062
APBTSCnMEMCentro Sur | APBTEnergíaCentro Sur | APBTSCnMEMEnergíaCentro Sur | APBT | SCnMEM | $/kWh | Energía | Centro Sur | NA | 0.0062
APMTSCnMEMCentro Sur | APMTEnergíaCentro Sur | APMTSCnMEMEnergíaCentro Sur | APMT | SCnMEM | $/kWh | Energía | Centro Sur | NA | 0.0062
GDMTHSCnMEMCentro Sur | GDMTHEnergíaCentro Sur | GDMTHSCnMEMEnergíaCentro Sur | GDMTH | SCnMEM | $/kWh | Energía | Centro Sur | NA | 0.0062
GDMTOSCnMEMCentro Sur | GDMTOEnergíaCentro Sur | GDMTOSCnMEMEnergíaCentro Sur | GDMTO | SCnMEM | $/kWh | Energía | Centro Sur | NA | 0.0062
RAMTSCnMEMCentro Sur | RAMTEnergíaCentro Sur | RAMTSCnMEMEnergíaCentro Sur | RAMT | SCnMEM | $/kWh | Energía | Centro Sur | NA | 0.0062
DISTSCnMEMCentro Sur | DISTEnergíaCentro Sur | DISTSCnMEMEnergíaCentro Sur | DIST | SCnMEM | $/kWh | Energía | Centro Sur | NA | 0.0062
DITSCnMEMCentro Sur | DITEnergíaCentro Sur | DITSCnMEMEnergíaCentro Sur | DIT | SCnMEM | $/kWh | Energía | Centro Sur | NA | 0.0062
DB1SCnMEMGolfo Centro | DB1EnergíaGolfo Centro | DB1SCnMEMEnergíaGolfo Centro | DB1 | SCnMEM | $/kWh | Energía | Golfo Centro | NA | 0.0062
DB2SCnMEMGolfo Centro | DB2EnergíaGolfo Centro | DB2SCnMEMEnergíaGolfo Centro | DB2 | SCnMEM | $/kWh | Energía | Golfo Centro | NA | 0.0062
PDBTSCnMEMGolfo Centro | PDBTEnergíaGolfo Centro | PDBTSCnMEMEnergíaGolfo Centro | PDBT | SCnMEM | $/kWh | Energía | Golfo Centro | NA | 0.0062
GDBTSCnMEMGolfo Centro | GDBTEnergíaGolfo Centro | GDBTSCnMEMEnergíaGolfo Centro | GDBT | SCnMEM | $/kWh | Energía | Golfo Centro | NA | 0.0062
RABTSCnMEMGolfo Centro | RABTEnergíaGolfo Centro | RABTSCnMEMEnergíaGolfo Centro | RABT | SCnMEM | $/kWh | Energía | Golfo Centro | NA | 0.0062
APBTSCnMEMGolfo Centro | APBTEnergíaGolfo Centro | APBTSCnMEMEnergíaGolfo Centro | APBT | SCnMEM | $/kWh | Energía | Golfo Centro | NA | 0.0062
APMTSCnMEMGolfo Centro | APMTEnergíaGolfo Centro | APMTSCnMEMEnergíaGolfo Centro | APMT | SCnMEM | $/kWh | Energía | Golfo Centro | NA | 0.0062
GDMTHSCnMEMGolfo Centro | GDMTHEnergíaGolfo Centro | GDMTHSCnMEMEnergíaGolfo Centro | GDMTH | SCnMEM | $/kWh | Energía | Golfo Centro | NA | 0.0062
GDMTOSCnMEMGolfo Centro | GDMTOEnergíaGolfo Centro | GDMTOSCnMEMEnergíaGolfo Centro | GDMTO | SCnMEM | $/kWh | Energía | Golfo Centro | NA | 0.0062
RAMTSCnMEMGolfo Centro | RAMTEnergíaGolfo Centro | RAMTSCnMEMEnergíaGolfo Centro | RAMT | SCnMEM | $/kWh | Energía | Golfo Centro | NA | 0.0062
DISTSCnMEMGolfo Centro | DISTEnergíaGolfo Centro | DISTSCnMEMEnergíaGolfo Centro | DIST | SCnMEM | $/kWh | Energía | Golfo Centro | NA | 0.0062
DITSCnMEMGolfo Centro | DITEnergíaGolfo Centro | DITSCnMEMEnergíaGolfo Centro | DIT | SCnMEM | $/kWh | Energía | Golfo Centro | NA | 0.0062
DB1SCnMEMGolfo Norte | DB1EnergíaGolfo Norte | DB1SCnMEMEnergíaGolfo Norte | DB1 | SCnMEM | $/kWh | Energía | Golfo Norte | NA | 0.0062
DB2SCnMEMGolfo Norte | DB2EnergíaGolfo Norte | DB2SCnMEMEnergíaGolfo Norte | DB2 | SCnMEM | $/kWh | Energía | Golfo Norte | NA | 0.0062
PDBTSCnMEMGolfo Norte | PDBTEnergíaGolfo Norte | PDBTSCnMEMEnergíaGolfo Norte | PDBT | SCnMEM | $/kWh | Energía | Golfo Norte | NA | 0.0062
GDBTSCnMEMGolfo Norte | GDBTEnergíaGolfo Norte | GDBTSCnMEMEnergíaGolfo Norte | GDBT | SCnMEM | $/kWh | Energía | Golfo Norte | NA | 0.0062
RABTSCnMEMGolfo Norte | RABTEnergíaGolfo Norte | RABTSCnMEMEnergíaGolfo Norte | RABT | SCnMEM | $/kWh | Energía | Golfo Norte | NA | 0.0062
APBTSCnMEMGolfo Norte | APBTEnergíaGolfo Norte | APBTSCnMEMEnergíaGolfo Norte | APBT | SCnMEM | $/kWh | Energía | Golfo Norte | NA | 0.0062
APMTSCnMEMGolfo Norte | APMTEnergíaGolfo Norte | APMTSCnMEMEnergíaGolfo Norte | APMT | SCnMEM | $/kWh | Energía | Golfo Norte | NA | 0.0062
GDMTHSCnMEMGolfo Norte | GDMTHEnergíaGolfo Norte | GDMTHSCnMEMEnergíaGolfo Norte | GDMTH | SCnMEM | $/kWh | Energía | Golfo Norte | NA | 0.0062
GDMTOSCnMEMGolfo Norte | GDMTOEnergíaGolfo Norte | GDMTOSCnMEMEnergíaGolfo Norte | GDMTO | SCnMEM | $/kWh | Energía | Golfo Norte | NA | 0.0062
RAMTSCnMEMGolfo Norte | RAMTEnergíaGolfo Norte | RAMTSCnMEMEnergíaGolfo Norte | RAMT | SCnMEM | $/kWh | Energía | Golfo Norte | NA | 0.0062
DISTSCnMEMGolfo Norte | DISTEnergíaGolfo Norte | DISTSCnMEMEnergíaGolfo Norte | DIST | SCnMEM | $/kWh | Energía | Golfo Norte | NA | 0.0062
DITSCnMEMGolfo Norte | DITEnergíaGolfo Norte | DITSCnMEMEnergíaGolfo Norte | DIT | SCnMEM | $/kWh | Energía | Golfo Norte | NA | 0.0062
DB1SCnMEMJalisco | DB1EnergíaJalisco | DB1SCnMEMEnergíaJalisco | DB1 | SCnMEM | $/kWh | Energía | Jalisco | NA | 0.0062
DB2SCnMEMJalisco | DB2EnergíaJalisco | DB2SCnMEMEnergíaJalisco | DB2 | SCnMEM | $/kWh | Energía | Jalisco | NA | 0.0062
PDBTSCnMEMJalisco | PDBTEnergíaJalisco | PDBTSCnMEMEnergíaJalisco | PDBT | SCnMEM | $/kWh | Energía | Jalisco | NA | 0.0062
GDBTSCnMEMJalisco | GDBTEnergíaJalisco | GDBTSCnMEMEnergíaJalisco | GDBT | SCnMEM | $/kWh | Energía | Jalisco | NA | 0.0062
RABTSCnMEMJalisco | RABTEnergíaJalisco | RABTSCnMEMEnergíaJalisco | RABT | SCnMEM | $/kWh | Energía | Jalisco | NA | 0.0062
APBTSCnMEMJalisco | APBTEnergíaJalisco | APBTSCnMEMEnergíaJalisco | APBT | SCnMEM | $/kWh | Energía | Jalisco | NA | 0.0062
APMTSCnMEMJalisco | APMTEnergíaJalisco | APMTSCnMEMEnergíaJalisco | APMT | SCnMEM | $/kWh | Energía | Jalisco | NA | 0.0062
GDMTHSCnMEMJalisco | GDMTHEnergíaJalisco | GDMTHSCnMEMEnergíaJalisco | GDMTH | SCnMEM | $/kWh | Energía | Jalisco | NA | 0.0062
GDMTOSCnMEMJalisco | GDMTOEnergíaJalisco | GDMTOSCnMEMEnergíaJalisco | GDMTO | SCnMEM | $/kWh | Energía | Jalisco | NA | 0.0062
RAMTSCnMEMJalisco | RAMTEnergíaJalisco | RAMTSCnMEMEnergíaJalisco | RAMT | SCnMEM | $/kWh | Energía | Jalisco | NA | 0.0062
DISTSCnMEMJalisco | DISTEnergíaJalisco | DISTSCnMEMEnergíaJalisco | DIST | SCnMEM | $/kWh | Energía | Jalisco | NA | 0.0062
DITSCnMEMJalisco | DITEnergíaJalisco | DITSCnMEMEnergíaJalisco | DIT | SCnMEM | $/kWh | Energía | Jalisco | NA | 0.0062
DB1SCnMEMNoroeste | DB1EnergíaNoroeste | DB1SCnMEMEnergíaNoroeste | DB1 | SCnMEM | $/kWh | Energía | Noroeste | NA | 0.0062
DB2SCnMEMNoroeste | DB2EnergíaNoroeste | DB2SCnMEMEnergíaNoroeste | DB2 | SCnMEM | $/kWh | Energía | Noroeste | NA | 0.0062
PDBTSCnMEMNoroeste | PDBTEnergíaNoroeste | PDBTSCnMEMEnergíaNoroeste | PDBT | SCnMEM | $/kWh | Energía | Noroeste | NA | 0.0062
GDBTSCnMEMNoroeste | GDBTEnergíaNoroeste | GDBTSCnMEMEnergíaNoroeste | GDBT | SCnMEM | $/kWh | Energía | Noroeste | NA | 0.0062
RABTSCnMEMNoroeste | RABTEnergíaNoroeste | RABTSCnMEMEnergíaNoroeste | RABT | SCnMEM | $/kWh | Energía | Noroeste | NA | 0.0062
APBTSCnMEMNoroeste | APBTEnergíaNoroeste | APBTSCnMEMEnergíaNoroeste | APBT | SCnMEM | $/kWh | Energía | Noroeste | NA | 0.0062
APMTSCnMEMNoroeste | APMTEnergíaNoroeste | APMTSCnMEMEnergíaNoroeste | APMT | SCnMEM | $/kWh | Energía | Noroeste | NA | 0.0062
GDMTHSCnMEMNoroeste | GDMTHEnergíaNoroeste | GDMTHSCnMEMEnergíaNoroeste | GDMTH | SCnMEM | $/kWh | Energía | Noroeste | NA | 0.0062
GDMTOSCnMEMNoroeste | GDMTOEnergíaNoroeste | GDMTOSCnMEMEnergíaNoroeste | GDMTO | SCnMEM | $/kWh | Energía | Noroeste | NA | 0.0062
RAMTSCnMEMNoroeste | RAMTEnergíaNoroeste | RAMTSCnMEMEnergíaNoroeste | RAMT | SCnMEM | $/kWh | Energía | Noroeste | NA | 0.0062
DISTSCnMEMNoroeste | DISTEnergíaNoroeste | DISTSCnMEMEnergíaNoroeste | DIST | SCnMEM | $/kWh | Energía | Noroeste | NA | 0.0062
DITSCnMEMNoroeste | DITEnergíaNoroeste | DITSCnMEMEnergíaNoroeste | DIT | SCnMEM | $/kWh | Energía | Noroeste | NA | 0.0062
DB1SCnMEMNorte | DB1EnergíaNorte | DB1SCnMEMEnergíaNorte | DB1 | SCnMEM | $/kWh | Energía | Norte | NA | 0.0062
DB2SCnMEMNorte | DB2EnergíaNorte | DB2SCnMEMEnergíaNorte | DB2 | SCnMEM | $/kWh | Energía | Norte | NA | 0.0062
PDBTSCnMEMNorte | PDBTEnergíaNorte | PDBTSCnMEMEnergíaNorte | PDBT | SCnMEM | $/kWh | Energía | Norte | NA | 0.0062
GDBTSCnMEMNorte | GDBTEnergíaNorte | GDBTSCnMEMEnergíaNorte | GDBT | SCnMEM | $/kWh | Energía | Norte | NA | 0.0062
RABTSCnMEMNorte | RABTEnergíaNorte | RABTSCnMEMEnergíaNorte | RABT | SCnMEM | $/kWh | Energía | Norte | NA | 0.0062
APBTSCnMEMNorte | APBTEnergíaNorte | APBTSCnMEMEnergíaNorte | APBT | SCnMEM | $/kWh | Energía | Norte | NA | 0.0062
APMTSCnMEMNorte | APMTEnergíaNorte | APMTSCnMEMEnergíaNorte | APMT | SCnMEM | $/kWh | Energía | Norte | NA | 0.0062
GDMTHSCnMEMNorte | GDMTHEnergíaNorte | GDMTHSCnMEMEnergíaNorte | GDMTH | SCnMEM | $/kWh | Energía | Norte | NA | 0.0062
GDMTOSCnMEMNorte | GDMTOEnergíaNorte | GDMTOSCnMEMEnergíaNorte | GDMTO | SCnMEM | $/kWh | Energía | Norte | NA | 0.0062
RAMTSCnMEMNorte | RAMTEnergíaNorte | RAMTSCnMEMEnergíaNorte | RAMT | SCnMEM | $/kWh | Energía | Norte | NA | 0.0062
DISTSCnMEMNorte | DISTEnergíaNorte | DISTSCnMEMEnergíaNorte | DIST | SCnMEM | $/kWh | Energía | Norte | NA | 0.0062
DITSCnMEMNorte | DITEnergíaNorte | DITSCnMEMEnergíaNorte | DIT | SCnMEM | $/kWh | Energía | Norte | NA | 0.0062
DB1SCnMEMOriente | DB1EnergíaOriente | DB1SCnMEMEnergíaOriente | DB1 | SCnMEM | $/kWh | Energía | Oriente | NA | 0.0062
DB2SCnMEMOriente | DB2EnergíaOriente | DB2SCnMEMEnergíaOriente | DB2 | SCnMEM | $/kWh | Energía | Oriente | NA | 0.0062
PDBTSCnMEMOriente | PDBTEnergíaOriente | PDBTSCnMEMEnergíaOriente | PDBT | SCnMEM | $/kWh | Energía | Oriente | NA | 0.0062
GDBTSCnMEMOriente | GDBTEnergíaOriente | GDBTSCnMEMEnergíaOriente | GDBT | SCnMEM | $/kWh | Energía | Oriente | NA | 0.0062
RABTSCnMEMOriente | RABTEnergíaOriente | RABTSCnMEMEnergíaOriente | RABT | SCnMEM | $/kWh | Energía | Oriente | NA | 0.0062
APBTSCnMEMOriente | APBTEnergíaOriente | APBTSCnMEMEnergíaOriente | APBT | SCnMEM | $/kWh | Energía | Oriente | NA | 0.0062
APMTSCnMEMOriente | APMTEnergíaOriente | APMTSCnMEMEnergíaOriente | APMT | SCnMEM | $/kWh | Energía | Oriente | NA | 0.0062
GDMTHSCnMEMOriente | GDMTHEnergíaOriente | GDMTHSCnMEMEnergíaOriente | GDMTH | SCnMEM | $/kWh | Energía | Oriente | NA | 0.0062
GDMTOSCnMEMOriente | GDMTOEnergíaOriente | GDMTOSCnMEMEnergíaOriente | GDMTO | SCnMEM | $/kWh | Energía | Oriente | NA | 0.0062
RAMTSCnMEMOriente | RAMTEnergíaOriente | RAMTSCnMEMEnergíaOriente | RAMT | SCnMEM | $/kWh | Energía | Oriente | NA | 0.0062
DISTSCnMEMOriente | DISTEnergíaOriente | DISTSCnMEMEnergíaOriente | DIST | SCnMEM | $/kWh | Energía | Oriente | NA | 0.0062
DITSCnMEMOriente | DITEnergíaOriente | DITSCnMEMEnergíaOriente | DIT | SCnMEM | $/kWh | Energía | Oriente | NA | 0.0062
DB1SCnMEMPeninsular | DB1EnergíaPeninsular | DB1SCnMEMEnergíaPeninsular | DB1 | SCnMEM | $/kWh | Energía | Peninsular | NA | 0.0062
DB2SCnMEMPeninsular | DB2EnergíaPeninsular | DB2SCnMEMEnergíaPeninsular | DB2 | SCnMEM | $/kWh | Energía | Peninsular | NA | 0.0062
PDBTSCnMEMPeninsular | PDBTEnergíaPeninsular | PDBTSCnMEMEnergíaPeninsular | PDBT | SCnMEM | $/kWh | Energía | Peninsular | NA | 0.0062
GDBTSCnMEMPeninsular | GDBTEnergíaPeninsular | GDBTSCnMEMEnergíaPeninsular | GDBT | SCnMEM | $/kWh | Energía | Peninsular | NA | 0.0062
RABTSCnMEMPeninsular | RABTEnergíaPeninsular | RABTSCnMEMEnergíaPeninsular | RABT | SCnMEM | $/kWh | Energía | Peninsular | NA | 0.0062
APBTSCnMEMPeninsular | APBTEnergíaPeninsular | APBTSCnMEMEnergíaPeninsular | APBT | SCnMEM | $/kWh | Energía | Peninsular | NA | 0.0062
APMTSCnMEMPeninsular | APMTEnergíaPeninsular | APMTSCnMEMEnergíaPeninsular | APMT | SCnMEM | $/kWh | Energía | Peninsular | NA | 0.0062
GDMTHSCnMEMPeninsular | GDMTHEnergíaPeninsular | GDMTHSCnMEMEnergíaPeninsular | GDMTH | SCnMEM | $/kWh | Energía | Peninsular | NA | 0.0062
GDMTOSCnMEMPeninsular | GDMTOEnergíaPeninsular | GDMTOSCnMEMEnergíaPeninsular | GDMTO | SCnMEM | $/kWh | Energía | Peninsular | NA | 0.0062
RAMTSCnMEMPeninsular | RAMTEnergíaPeninsular | RAMTSCnMEMEnergíaPeninsular | RAMT | SCnMEM | $/kWh | Energía | Peninsular | NA | 0.0062
DISTSCnMEMPeninsular | DISTEnergíaPeninsular | DISTSCnMEMEnergíaPeninsular | DIST | SCnMEM | $/kWh | Energía | Peninsular | NA | 0.0062
DITSCnMEMPeninsular | DITEnergíaPeninsular | DITSCnMEMEnergíaPeninsular | DIT | SCnMEM | $/kWh | Energía | Peninsular | NA | 0.0062
DB1SCnMEMSureste | DB1EnergíaSureste | DB1SCnMEMEnergíaSureste | DB1 | SCnMEM | $/kWh | Energía | Sureste | NA | 0.0062
DB2SCnMEMSureste | DB2EnergíaSureste | DB2SCnMEMEnergíaSureste | DB2 | SCnMEM | $/kWh | Energía | Sureste | NA | 0.0062
PDBTSCnMEMSureste | PDBTEnergíaSureste | PDBTSCnMEMEnergíaSureste | PDBT | SCnMEM | $/kWh | Energía | Sureste | NA | 0.0062
GDBTSCnMEMSureste | GDBTEnergíaSureste | GDBTSCnMEMEnergíaSureste | GDBT | SCnMEM | $/kWh | Energía | Sureste | NA | 0.0062
RABTSCnMEMSureste | RABTEnergíaSureste | RABTSCnMEMEnergíaSureste | RABT | SCnMEM | $/kWh | Energía | Sureste | NA | 0.0062
APBTSCnMEMSureste | APBTEnergíaSureste | APBTSCnMEMEnergíaSureste | APBT | SCnMEM | $/kWh | Energía | Sureste | NA | 0.0062
APMTSCnMEMSureste | APMTEnergíaSureste | APMTSCnMEMEnergíaSureste | APMT | SCnMEM | $/kWh | Energía | Sureste | NA | 0.0062
GDMTHSCnMEMSureste | GDMTHEnergíaSureste | GDMTHSCnMEMEnergíaSureste | GDMTH | SCnMEM | $/kWh | Energía | Sureste | NA | 0.0062
GDMTOSCnMEMSureste | GDMTOEnergíaSureste | GDMTOSCnMEMEnergíaSureste | GDMTO | SCnMEM | $/kWh | Energía | Sureste | NA | 0.0062
RAMTSCnMEMSureste | RAMTEnergíaSureste | RAMTSCnMEMEnergíaSureste | RAMT | SCnMEM | $/kWh | Energía | Sureste | NA | 0.0062
DISTSCnMEMSureste | DISTEnergíaSureste | DISTSCnMEMEnergíaSureste | DIST | SCnMEM | $/kWh | Energía | Sureste | NA | 0.0062
DITSCnMEMSureste | DITEnergíaSureste | DITSCnMEMEnergíaSureste | DIT | SCnMEM | $/kWh | Energía | Sureste | NA | 0.0062
DB1SCnMEMValle de México Centro | DB1EnergíaValle de México Centro | DB1SCnMEMEnergíaValle de México Centro | DB1 | SCnMEM | $/kWh | Energía | Valle de México Centro | NA | 0.0062
DB2SCnMEMValle de México Centro | DB2EnergíaValle de México Centro | DB2SCnMEMEnergíaValle de México Centro | DB2 | SCnMEM | $/kWh | Energía | Valle de México Centro | NA | 0.0062
PDBTSCnMEMValle de México Centro | PDBTEnergíaValle de México Centro | PDBTSCnMEMEnergíaValle de México Centro | PDBT | SCnMEM | $/kWh | Energía | Valle de México Centro | NA | 0.0062
GDBTSCnMEMValle de México Centro | GDBTEnergíaValle de México Centro | GDBTSCnMEMEnergíaValle de México Centro | GDBT | SCnMEM | $/kWh | Energía | Valle de México Centro | NA | 0.0062
RABTSCnMEMValle de México Centro | RABTEnergíaValle de México Centro | RABTSCnMEMEnergíaValle de México Centro | RABT | SCnMEM | $/kWh | Energía | Valle de México Centro | NA | 0.0062
APBTSCnMEMValle de México Centro | APBTEnergíaValle de México Centro | APBTSCnMEMEnergíaValle de México Centro | APBT | SCnMEM | $/kWh | Energía | Valle de México Centro | NA | 0.0062
APMTSCnMEMValle de México Centro | APMTEnergíaValle de México Centro | APMTSCnMEMEnergíaValle de México Centro | APMT | SCnMEM | $/kWh | Energía | Valle de México Centro | NA | 0.0062
GDMTHSCnMEMValle de México Centro | GDMTHEnergíaValle de México Centro | GDMTHSCnMEMEnergíaValle de México Centro | GDMTH | SCnMEM | $/kWh | Energía | Valle de México Centro | NA | 0.0062
GDMTOSCnMEMValle de México Centro | GDMTOEnergíaValle de México Centro | GDMTOSCnMEMEnergíaValle de México Centro | GDMTO | SCnMEM | $/kWh | Energía | Valle de México Centro | NA | 0.0062
RAMTSCnMEMValle de México Centro | RAMTEnergíaValle de México Centro | RAMTSCnMEMEnergíaValle de México Centro | RAMT | SCnMEM | $/kWh | Energía | Valle de México Centro | NA | 0.0062
DISTSCnMEMValle de México Centro | DISTEnergíaValle de México Centro | DISTSCnMEMEnergíaValle de México Centro | DIST | SCnMEM | $/kWh | Energía | Valle de México Centro | NA | 0.0062
DITSCnMEMValle de México Centro | DITEnergíaValle de México Centro | DITSCnMEMEnergíaValle de México Centro | DIT | SCnMEM | $/kWh | Energía | Valle de México Centro | NA | 0.0062
DB1SCnMEMValle de México Norte | DB1EnergíaValle de México Norte | DB1SCnMEMEnergíaValle de México Norte | DB1 | SCnMEM | $/kWh | Energía | Valle de México Norte | NA | 0.0062
DB2SCnMEMValle de México Norte | DB2EnergíaValle de México Norte | DB2SCnMEMEnergíaValle de México Norte | DB2 | SCnMEM | $/kWh | Energía | Valle de México Norte | NA | 0.0062
PDBTSCnMEMValle de México Norte | PDBTEnergíaValle de México Norte | PDBTSCnMEMEnergíaValle de México Norte | PDBT | SCnMEM | $/kWh | Energía | Valle de México Norte | NA | 0.0062
GDBTSCnMEMValle de México Norte | GDBTEnergíaValle de México Norte | GDBTSCnMEMEnergíaValle de México Norte | GDBT | SCnMEM | $/kWh | Energía | Valle de México Norte | NA | 0.0062
RABTSCnMEMValle de México Norte | RABTEnergíaValle de México Norte | RABTSCnMEMEnergíaValle de México Norte | RABT | SCnMEM | $/kWh | Energía | Valle de México Norte | NA | 0.0062
APBTSCnMEMValle de México Norte | APBTEnergíaValle de México Norte | APBTSCnMEMEnergíaValle de México Norte | APBT | SCnMEM | $/kWh | Energía | Valle de México Norte | NA | 0.0062
APMTSCnMEMValle de México Norte | APMTEnergíaValle de México Norte | APMTSCnMEMEnergíaValle de México Norte | APMT | SCnMEM | $/kWh | Energía | Valle de México Norte | NA | 0.0062
GDMTHSCnMEMValle de México Norte | GDMTHEnergíaValle de México Norte | GDMTHSCnMEMEnergíaValle de México Norte | GDMTH | SCnMEM | $/kWh | Energía | Valle de México Norte | NA | 0.0062
GDMTOSCnMEMValle de México Norte | GDMTOEnergíaValle de México Norte | GDMTOSCnMEMEnergíaValle de México Norte | GDMTO | SCnMEM | $/kWh | Energía | Valle de México Norte | NA | 0.0062
RAMTSCnMEMValle de México Norte | RAMTEnergíaValle de México Norte | RAMTSCnMEMEnergíaValle de México Norte | RAMT | SCnMEM | $/kWh | Energía | Valle de México Norte | NA | 0.0062
DISTSCnMEMValle de México Norte | DISTEnergíaValle de México Norte | DISTSCnMEMEnergíaValle de México Norte | DIST | SCnMEM | $/kWh | Energía | Valle de México Norte | NA | 0.0062
DITSCnMEMValle de México Norte | DITEnergíaValle de México Norte | DITSCnMEMEnergíaValle de México Norte | DIT | SCnMEM | $/kWh | Energía | Valle de México Norte | NA | 0.0062
DB1SCnMEMValle de México Sur | DB1EnergíaValle de México Sur | DB1SCnMEMEnergíaValle de México Sur | DB1 | SCnMEM | $/kWh | Energía | Valle de México Sur | NA | 0.0062
DB2SCnMEMValle de México Sur | DB2EnergíaValle de México Sur | DB2SCnMEMEnergíaValle de México Sur | DB2 | SCnMEM | $/kWh | Energía | Valle de México Sur | NA | 0.0062
PDBTSCnMEMValle de México Sur | PDBTEnergíaValle de México Sur | PDBTSCnMEMEnergíaValle de México Sur | PDBT | SCnMEM | $/kWh | Energía | Valle de México Sur | NA | 0.0062
GDBTSCnMEMValle de México Sur | GDBTEnergíaValle de México Sur | GDBTSCnMEMEnergíaValle de México Sur | GDBT | SCnMEM | $/kWh | Energía | Valle de México Sur | NA | 0.0062
RABTSCnMEMValle de México Sur | RABTEnergíaValle de México Sur | RABTSCnMEMEnergíaValle de México Sur | RABT | SCnMEM | $/kWh | Energía | Valle de México Sur | NA | 0.0062
APBTSCnMEMValle de México Sur | APBTEnergíaValle de México Sur | APBTSCnMEMEnergíaValle de México Sur | APBT | SCnMEM | $/kWh | Energía | Valle de México Sur | NA | 0.0062
APMTSCnMEMValle de México Sur | APMTEnergíaValle de México Sur | APMTSCnMEMEnergíaValle de México Sur | APMT | SCnMEM | $/kWh | Energía | Valle de México Sur | NA | 0.0062
GDMTHSCnMEMValle de México Sur | GDMTHEnergíaValle de México Sur | GDMTHSCnMEMEnergíaValle de México Sur | GDMTH | SCnMEM | $/kWh | Energía | Valle de México Sur | NA | 0.0062
GDMTOSCnMEMValle de México Sur | GDMTOEnergíaValle de México Sur | GDMTOSCnMEMEnergíaValle de México Sur | GDMTO | SCnMEM | $/kWh | Energía | Valle de México Sur | NA | 0.0062
RAMTSCnMEMValle de México Sur | RAMTEnergíaValle de México Sur | RAMTSCnMEMEnergíaValle de México Sur | RAMT | SCnMEM | $/kWh | Energía | Valle de México Sur | NA | 0.0062
DISTSCnMEMValle de México Sur | DISTEnergíaValle de México Sur | DISTSCnMEMEnergíaValle de México Sur | DIST | SCnMEM | $/kWh | Energía | Valle de México Sur | NA | 0.0062
DITSCnMEMValle de México Sur | DITEnergíaValle de México Sur | DITSCnMEMEnergíaValle de México Sur | DIT | SCnMEM | $/kWh | Energía | Valle de México Sur | NA | 0.0062

## CD_MARZO_2025
Comisión Reguladora de Energía
Unidad de Electricidad
|  | Cuadro por División | [9 empty] | Regresar
1. Cuadro por División
División | Baja California | [10 empty] | Índice
*Teclee la división tarifaria deseada para su consulta
Tarifa | Descripción | Int. Horario | Cargo | Unidades | Transmisión | Distribución | CENACE | Suministro | SCnMEM | Generación | Capacidad | TOTAL
DB1 | Doméstico en Baja Tensión hasta 150 kWh-mes | NA | Fijo | $/mes |  |  |  | 78.29 |  |  |  | 78.29 | Baja California
|  |  | Variable (Energía) | $/kWh | 0.1809 | 0.7635 | 0.0065 |  | 0.0062 | 0.654 | 0.498 | 2.109 | Baja California Sur
DB2 | Doméstico en Baja Tensión mayor a 150 kWh-mes | NA | Fijo | $/mes |  |  |  | 78.29 |  |  |  | 78.29 | Bajío
|  |  | Variable (Energía) | $/kWh | 0.1809 | 0.8697 | 0.0065 |  | 0.0062 | 0.653 | 0.496 | 2.212 | Centro Occidente
PDBT | Pequeña Demanda en Baja Tensión hasta 25 kW-mes | NA | Fijo | $/mes |  |  |  | 78.29 |  |  |  | 78.29 | Centro Oriente
|  |  | Variable (Energía) | $/kWh | 0.1809 | 0.6985 | 0.0065 |  | 0.0062 | 0.707 | 1.07 | 2.669 | Centro Sur
GDBT | Gran Demanda en Baja Tensión mayor a 25 kW-mes | NA | Fijo | $/mes |  |  |  | 782.9 |  |  |  | 782.9 | Golfo Centro
|  |  | Variable (Energía) | $/kWh | 0.1809 |  | 0.0065 |  | 0.0062 | 0.715 |  | 0.909 | Golfo Norte
|  |  | Capacidad | $/kW |  | 201.73 |  |  |  |  | 335.38 | 537.11 | Jalisco
RABT | Riego Agrícola en Baja Tensión | NA | Fijo | $/mes |  |  |  | 78.29 |  |  |  | 78.29 | Valle de México Centro
|  |  | Variable (Energía) | $/kWh | 0.1809 | 0.6985 | 0.0065 |  | 0.0062 | 0.652 | 0.57 | 2.114 | Valle de México Norte
RAMT | Riego Agrícola en Media Tensión | NA | Fijo | $/mes |  |  |  | 782.9 |  |  |  | 782.9 | Valle de México Sur
|  |  | Variable (Energía) | $/kWh | 0.1809 |  | 0.0065 |  | 0.0062 | 0.643 |  | 0.837 | Noroeste
|  |  | Capacidad | $/kW |  | 93.86 |  |  |  |  | 166.02 | 259.88 | Norte
APBT | Alumbrado Público en Baja Tensión | NA | Fijo | $/mes |  |  |  | 78.29 |  |  |  | 78.29 | Oriente
|  |  | Variable (Energía) | $/kWh | 0.1809 | 0.6985 | 0.0065 |  | 0.0062 | 0.588 | 1.486 | 2.966 | Peninsular
APMT | Alumbrado Público en Media Tensión | NA | Fijo | $/mes |  |  |  | 782.9 |  |  |  | 782.9 | Sureste
|  |  | Variable (Energía) | $/kWh | 0.1809 |  | 0.0065 |  | 0.0062 | 0.505 | 1.222 | 1.921
|  |  | Capacidad | $/kW |  | 93.86 | [5 empty] | 93.86
GDMTO | Gran Demanda en Media Tensión Ordinaria | NA | Fijo | $/mes |  |  |  | 782.9 |  |  |  | 782.9
|  |  | Variable (Energía) | $/kWh | 0.1809 |  | 0.0065 |  | 0.0062 | 0.559 |  | 0.753
|  |  | Capacidad | $/kW |  | 93.86 |  |  |  |  | 367.21 | 461.07
GDMTH | Gran Demanda en Media Tensión Horaria |  | Fijo | $/mes |  |  |  | 782.9 |  |  |  | 782.9
|  | B | Variable (Energía) | $/kWh | 0.1809 |  | 0.0065 |  | 0.0062 | 0.4499 |  | 0.6435
|  | I | Variable (Energía) | $/kWh | 0.1809 |  | 0.0065 |  | 0.0062 | 0.8145 |  | 1.0081
|  | P | Variable (Energía) | $/kWh | 0.1809 |  | 0.0065 |  | 0.0062 | 1.1727 |  | 1.3663
|  |  | Capacidad | $/kW |  | 93.86 |  |  |  |  | 385.47 | 479.33
DIST | Demanda Industrial en Subtransmisión |  | Fijo | $/mes |  |  |  | 2348.7 |  |  |  | 2348.7
|  | B | Variable (Energía) | $/kWh | 0.1809 |  | 0.0065 |  | 0.0062 | 0.4915 |  | 0.6851
|  | I | Variable (Energía) | $/kWh | 0.1809 |  | 0.0065 |  | 0.0062 | 0.89 |  | 1.0836
|  | P | Variable (Energía) | $/kWh | 0.1809 |  | 0.0065 |  | 0.0062 | 1.2828 |  | 1.4764
|  | SP | Variable (Energía) | $/kWh | 0.1809 |  | 0.0065 |  | 0.0062 | 1.2042 |  | 1.3978
|  |  | Capacidad | $/kW | [6 empty] | 422.31 | 422.31
DIT | Demanda Industrial en Transmisión |  | Fijo | $/mes |  |  |  | 2348.7 |  |  |  | 2348.7
|  | B | Variable (Energía) | $/kWh | 0.0794 |  | 0.0065 |  | 0.0062 | 0.5683 |  | 0.6604
|  | I | Variable (Energía) | $/kWh | 0.0794 |  | 0.0065 |  | 0.0062 | 1.0288 |  | 1.1209
|  | P | Variable (Energía) | $/kWh | 0.0794 |  | 0.0065 |  | 0.0062 | 1.4782 |  | 1.5703
|  | SP | Variable (Energía) | $/kWh | 0.0794 |  | 0.0065 |  | 0.0062 | 1.3883 |  | 1.4804
|  |  | Capacidad | $/kW | [6 empty] | 432.62 | 432.62

## CG_ENE2025
Comisión Reguladora de Energía
Unidad de Electricidad
|  | Energía y costos de generación enero 2025. | [5 empty] | Regresar
Energía y costos de generación enero 2025.
*Los costos presentados del mes de enero son estimaciones del costo de generación para el Suministro Básico para su reconocimiento conforme al cálculo y ajuste establecido en el Anexo Único del Acuerdo A/158/2024 y no representan los costos reales de las Centrales de la CFE.
1.1.a Resumen de costos de Contratos Legados para el Suministro Básico (CLSB) por tecnología-Centrales CFE | [5 empty] | 1.1.b. Información general de los CLSB-Centrales CFE
Tecnología | Energía contratada1/ (MWh) | Costo Fijo (pesos) | Costo Variable (pesos) | Costo total (pesos) | Costo Unitario2/ (pesos/MWh) | N° de centrales | Capacidad Instalada Contratada (MW) | Consumo de combustible (MMBTU)
Ciclo Combinado | 1916883.875 | 2688030817.0864 | 1931011253.9111 | 4619042070.9975 | 2409.6619 | 18 | 10714.167 | 12417283.7107
Térmicas | 1890146.43 | 3589074580.0435 | 2250333315.3826 | 5839407895.4261 | 3089.3945 | 27 | 15693.22 | 19697580.6993
Carboeléctrica y nuclear | 1264101.6 | 1467239993.6035 | 939429201.0117 | 2406669194.6152 | 1903.8574 | 4 | 7071.45 | 12766387.9011
Termoeléctrica convencional | 404049.085 | 1580165498.5128 | 927283679.5995 | 2507449178.1123 | 6205.8034 | 8 | 7036.1 | 4527773.2421
Combustión interna | 112604.395 | 167717267.2204 | 227650328.1439 | 395367595.3643 | 3511.1205 | 4 | 341.79 | 998074.8434
Turbogás | 109391.35 | 373951820.7068 | 155970106.6274 | 529921927.3342 | 4844.2763 | 11 | 1243.88 | 1405344.7127
Hidroeléctrica | 1262317.8745 | 3383391035.7727 | 165426784.8831 | 3548817820.6558 | 2811.3504 | 60 | 12125.37 | 0
Intermitentes | 8097.925 | 13265927.2371 | 1046431.6856 | 14312358.9227 | 1767.4107 | 4 | 91.7 | 0
Eólica | 7720.515 | 12551812.4648 | 954505.8577 | 13506318.3224 | 1749.4064 | 2 | 85.7 | 0
Solar | 377.41 | 714114.7723 | 91925.828 | 806040.6003 | 2135.7161 | 2 | 6 | 0
Geotérmica | 336952.237 | 319800138.5533 | 104545198.59 | 424345337.1433 | 1259.3635 | 4 | 890.72 | 0
Total | 5414398.3415 | 9993562498.6931 | 4452362984.4523 | 14445925483.1454 | 2668.0574 | 113 | 39515.177 | 32114864.41
1/ Costos y energía eléctrica estimada por la CRE para el mes de enero conforme al Contrato Legado para el Suministro Básico (CLSB).
2/ El Costo Unitario es el cociente del costo total entre la energía contratada y constituye un dato de referencia.
Los costos estimados obedecen a las obligaciones contractuales reportadas por el Suministrador, los cuales pueden ser distintos a las condiciones particulares de cada central eléctrica.
1.2.a Resumen de costos de Contratos Legados para el Suministro Básico (CLSB) por tecnología-Centrales PIE | [5 empty] | 1.2.b. Información general de los CLSB-Centrales PIE
Tecnología | Energía contratada1/ (MWh) | Costo Fijo (pesos) | Costo Variable (pesos) | Costo total (pesos) | Costo Unitario2/ (pesos/MWh) | N° de centrales | Capacidad Instalada Contratada (MW) | Consumo de combustible (MMBTU)
Ciclo Combinado | 6990297.6224 | 1792162340.0064 | 3886864158.7182 | 5679026498.7246 | 812.4156 | 28 | 14851.662 | 47869036.5139
Eólica | 199907.5732 | 364821.8886 | 471112564.7869 | 471477386.6755 | 2358.4769 | 6 | 612.85 | 0
Total | 7190205.1956 | 1792527161.895 | 4357976723.5052 | 6150503885.4001 | 855.4003 | 34 | 15464.512 | 47869036.5139
1/ Costos y energía eléctrica estimada por la CRE para el mes de enero conforme al Contrato Legado para el Suministro Básico (CLSB).
2/ El Costo Unitario es el cociente del costo total entre la energía contratada y constituye un dato de referencia.
Los costos estimados obedecen a las obligaciones contractuales reportadas por el Suministrador, los cuales pueden ser distintos a las condiciones particulares de cada central eléctrica.
1.3. Resumen de costos de Contratos Legados para el Suministro Básico (CLSB) por tecnología-Centrales CFE y PIE
Tecnología | Energía contratada1/ (MWh) | Costos Fijos (pesos) | Costos Variables (pesos) | Costo Total (pesos) | Costo Unitario2/ (pesos/MWh)
Ciclo Combinado | 8907181.4974 | 4480193157.0928 | 5817875412.6293 | 10298068569.7222 | 1156.1534
Térmicas | 1890146.43 | 3589074580.0435 | 2250333315.3826 | 5839407895.4261 | 3089.3945
Carboeléctrica y nuclear | 1264101.6 | 1467239993.6035 | 939429201.0117 | 2406669194.6152 | 1903.8574
Termoeléctrica convencional | 404049.085 | 1580165498.5128 | 927283679.5995 | 2507449178.1123 | 6205.8034
Combustión interna | 112604.395 | 167717267.2204 | 227650328.1439 | 395367595.3643 | 3511.1205
Turbogás | 109391.35 | 373951820.7068 | 155970106.6274 | 529921927.3342 | 4844.2763
Hidroeléctrica | 1262317.8745 | 3383391035.7727 | 165426784.8831 | 3548817820.6558 | 2811.3504
Intermitentes | 208005.4982 | 13630749.1257 | 472158996.4726 | 485789745.5982 | 2335.4659
Eólica | 207628.0882 | 12916634.3533 | 472067070.6446 | 484983704.9979 | 2335.829
Solar | 377.41 | 714114.7723 | 91925.828 | 806040.6003 | 2135.7161
Geotérmica | 336952.237 | 319800138.5533 | 104545198.59 | 424345337.1433 | 1259.3635
Total | 12604603.5371 | 11786089660.588 | 8810339707.9575 | 20596429368.5455 | 1634.0402
1/ Costos y energía eléctrica estimada por la CRE para el mes de enero conforme al Contrato Legado para el Suministro Básico (CLSB).
2/ El Costo Unitario es el cociente del costo total entre la energía contratada y constituye un dato de referencia.
Los costos estimados obedecen a las obligaciones contractuales reportadas por el Suministrador, los cuales pueden ser distintos a las condiciones particulares de cada central eléctrica.
2.1. Subastas de Largo Plazo (Energía)1
Tecnología | Energía (MWh) |  | Costo Total (pesos) |  | Costo Unitario2/ (pesos/MWh)
Intermitentes | 977277.5572 |  | 516022720.9798 |  | 528.0206
Eólica | 257144.1418 |  | 138001775.3327 |  | 536.6709
Solar | 720133.4154 |  | 378020945.6471 |  | 524.9318
Geotérmica | 13848.9158 |  | 8426274.6737 |  | 608.4429
Total | 991126.4729 |  | 524448995.6535 |  | 529.1444
1/ Costos y energía eléctrica estimada por la CRE para el mes de enero.
2/ El Costo Unitario es el cociente del costo total entre la energía contratada y constituye un dato de referencia.
2.2. Subastas de Largo Plazo (Potencia)1
Tecnología | Potencia (MW) |  | Costo Total (pesos) |  | Costo Unitario2/ (pesos/MW)
Ciclo Combinado | 44.6564 |  | 34546187.5448 |  | 773599.4528
Turbogás | 0 |  | 0 |  | -
Intermitentes | 84.3157 |  | 48219856.5168 |  | 571896.4329
Eólica | 9.4514 |  | 2735861.4071 |  | 289465.8043
Solar | 74.8643 |  | 45483995.1098 |  | 607552.534
Geotérmica | 2.693 |  | 1940633.1834 |  | 720616.5758
Total | 131.6652 |  | 84706677.245 |  | 643349.2167
1/ Costos y potencia estimada por la CRE para el mes de enero.
2/ El Costo Unitario es el cociente del costo total entre la energía contratada y constituye un dato de referencia.
2.3. Subastas de Largo Plazo (CEL)1
Tecnología | CEL |  | Costo Total (pesos) |  | Costo Unitario2/ (pesos/CEL)
Intermitentes | 1433437.141 |  | 428889449.232 |  | 299.2035
Eólica | 360256.3709 |  | 141058949.8286 |  | 391.5516
Solar | 1073180.7701 |  | 287830499.4034 |  | 268.2032
Geotérmica | 17685.9221 |  | 5998871.639 |  | 339.1891
Hidroeléctrica | 27895.3569 |  | 4496306.7278 |  | 161.1848
Total | 1479018.42 |  | 439384627.5988 |  | 297.0785
1/ Costos y CEL estimada por la CRE para el mes de enero.
2/ El Costo Unitario es el cociente del costo total entre la energía contratada y constituye un dato de referencia.
3.1. Mercado Eléctrico Mayorista (Energía)1
Concepto | Energía (MWh) |  | Costo Total (pesos) |  | Costo Unitario1/ (pesos/MWh)
MEM | 6791686.1904 |  | 8748526733.4699 |  | 1288.1229
1/ Costos y energía eléctrica estimada por la CRE para el mes de enero.
2/ El Costo Unitario es el cociente del costo total entre la energía contratada y constituye un dato de referencia.
3.2. Mercado Eléctrico Mayorista (Mercado para el Balance de Potencia)1
Concepto |  |  | Costo Total (pesos)
Mercado para el Balance de Potencia |  |  | 259574585.5007
1/ Costo estimado por la CRE para el mes de enero.
4. Pequeños Sistemas
Concepto |  |  | Costo Total (pesos)
Pequeños Sistemas |  |  | 2421606.28
1/ Costos y energía eléctrica estimada por la CRE para el mes de enero.
2/ El Costo Unitario es el cociente del costo total entre la energía contratada y constituye un dato de referencia.
5. Total
Concepto | Energía (MWh) |  | Costo Total (pesos) |  | Costo Unitario1/ (pesos/MWh)
Costo de Generación Total | 20387416.2004 |  | 30655492594.2934 |  | 1503.6478
1/ El Costo Unitario es el cociente del costo total entre la energía y constituye un dato de referencia.
6. Factor de estacionalidad
5. Factor de estacionalidad
Mes | Factor
2025-01-01 | 6.853%
2025-02-01 | 6.953%
2025-03-01 | 7.118%
2025-04-01 | 7.733%
2025-05-01 | 8.871%
2025-06-01 | 9.368%
2025-07-01 | 9.5%
2025-08-01 | 9.723%
2025-09-01 | 9.306%
2025-10-01 | 9.015%
2025-11-01 | 8.256%
2025-12-01 | 7.304%
Nota: Los costos de generación de los Contratos Legados para el Suministro Básico (CLSB) reportados corresponden a los costos de enero 2025 actualizados conforme al Mecanismo de revisión y actualización de los costos de generación de los CLSB del apartado 4 del Anexo Único del Acuerdo A/158/2024. Los costos de generación asociados a las Subastas de Largo Plazo (SLP), a las compras de energía eléctrica en el Mercado Eléctrico Mayorista (MEM) y a los Pequeños Sistemas Eléctricos, corresponden a los estimados por la Comisión Reguladora de Energía para el mes de enero de 2025.
7. Gráficos
CLSB + SLP+MEM
Ciclo Combinado | 10298068569.7222 | CLSB
Térmicas | 5839407895.4261
Hidroeléctricas | 3548817820.6558 | CLSB | 20596429368.5455
Intermitentes | 485789745.5982 | SLP | 1048540300.4972
Geotérmicas | 424345337.1433 | MEM | 8748526733.4699
|  | Pequeños sistemas | 2421606.28
30395918008.7927
Este gráfico no está disponible en tu versión de Excel. Si editas esta forma o guardas el libro en un formato de archivo diferente, el gráfico no se podrá utilizar.
Este gráfico no está disponible en tu versión de Excel. Si editas esta forma o guardas el libro en un formato de archivo diferente, el gráfico no se podrá utilizar.

## CG_FEB2025
Comisión Reguladora de Energía
Unidad de Electricidad
|  | Energía y costos de generación febrero 2025. | [5 empty] | Regresar
Energía y costos de generación febrero 2025.
*Los costos presentados del mes de febrero son estimaciones del costo de generación para el Suministro Básico para su reconocimiento conforme al cálculo y ajuste establecido en el Anexo Único del Acuerdo A/158/2024 y no representan los costos reales de las Centrales de la CFE.
1.1.a Resumen de costos de Contratos Legados para el Suministro Básico (CLSB) por tecnología-Centrales CFE | [5 empty] | 1.1.b. Información general de los CLSB-Centrales CFE
Tecnología | Energía contratada1/ (MWh) | Costo Fijo (pesos) | Costo Variable (pesos) | Costo total (pesos) | Costo Unitario2/ (pesos/MWh) | N° de centrales | Capacidad Instalada Contratada (MW) | Consumo de combustible (MMBTU)
Ciclo Combinado | 1379468.2 | 3068154185.0836 | 1282638592.327 | 4350792777.4106 | 3153.9638 | 18 | 10714.167 | 8538725.5063
Térmicas | 1493086.857 | 4153176239.9655 | 1805248243.7867 | 5958424483.7522 | 3990.6751 | 27 | 15693.22 | 15364667.0743
Carboeléctrica y nuclear | 1104009.494 | 1746751277.1735 | 956363531.7354 | 2703114808.9088 | 2448.4525 | 4 | 7071.45 | 11128127.7895
Termoeléctrica convencional | 217472.915 | 1776526203.6963 | 506392791.8077 | 2282918995.504 | 10497.4865 | 8 | 7036.1 | 2436737.1655
Combustión interna | 102529.111 | 199603999.596 | 248430865.4424 | 448034865.0384 | 4369.8308 | 4 | 341.79 | 905074.0962
Turbogás | 69075.337 | 430294759.4998 | 94061054.8013 | 524355814.3011 | 7591.0714 | 11 | 1243.88 | 894728.0231
Hidroeléctrica | 1045583.2095 | 4027747644.5478 | 164281643.4805 | 4192029288.0283 | 4009.2737 | 60 | 12125.37 | 0
Intermitentes | 5733.461 | 15787790.083 | 908891.7635 | 16696681.8465 | 2912.1471 | 4 | 91.7 | 0
Eólica | 5304.7315 | 14937910.6779 | 782901.8757 | 15720812.5536 | 2963.5454 | 2 | 85.7 | 0
Solar | 428.7295 | 849879.4051 | 125989.8878 | 975869.2929 | 2276.1888 | 2 | 6 | 0
Geotérmica | 305105.2985 | 380620665.0166 | 117032289.5115 | 497652954.5281 | 1631.0859 | 4 | 890.72 | 0
Total | 4228977.026 | 11645486524.6965 | 3370109660.8692 | 15015596185.5657 | 3550.645 | 113 | 39515.177 | 23903392.5806
1/ Costos y energía eléctrica estimada por la CRE para el mes de febrero conforme al Contrato Legado para el Suministro Básico (CLSB).
2/ El Costo Unitario es el cociente del costo total entre la energía contratada y constituye un dato de referencia.
Los costos estimados obedecen a las obligaciones contractuales reportadas por el Suministrador, los cuales pueden ser distintos a las condiciones particulares de cada central eléctrica.
1.2.a Resumen de costos de Contratos Legados para el Suministro Básico (CLSB) por tecnología-Centrales PIE | [5 empty] | 1.2.b. Información general de los CLSB-Centrales PIE
Tecnología | Energía contratada1/ (MWh) | Costo Fijo (pesos) | Costo Variable (pesos) | Costo total (pesos) | Costo Unitario2/ (pesos/MWh) | N° de centrales | Capacidad Instalada Contratada (MW) | Consumo de combustible (MMBTU)
Ciclo Combinado | 7490609.9793 | 3876861183.4666 | 2490431804.5214 | 6367292987.988 | 850.0366 | 28 | 15972.662 | 52094417.8549
Eólica | 167488.7261 | 533420.3418 | 253453206.5726 | 253986626.9145 | 1516.4401 | 6 | 612.85 | 0
Total | 7658098.7054 | 3877394603.8084 | 2743885011.094 | 6621279614.9024 | 864.6114 | 34 | 16585.512 | 52094417.8549
1/ Costos y energía eléctrica estimada por la CRE para el mes de febrero conforme al Contrato Legado para el Suministro Básico (CLSB).
2/ El Costo Unitario es el cociente del costo total entre la energía contratada y constituye un dato de referencia.
Los costos estimados obedecen a las obligaciones contractuales reportadas por el Suministrador, los cuales pueden ser distintos a las condiciones particulares de cada central eléctrica.
1.3. Resumen de costos de Contratos Legados para el Suministro Básico (CLSB) por tecnología-Centrales CFE y PIE
Tecnología | Energía contratada1/ (MWh) | Costos Fijos (pesos) | Costos Variables (pesos) | Costo Total (pesos) | Costo Unitario2/ (pesos/MWh)
Ciclo Combinado | 8870078.1793 | 6945015368.5502 | 3773070396.8484 | 10718085765.3985 | 1208.3417
Térmicas | 1493086.857 | 4153176239.9655 | 1805248243.7867 | 5958424483.7522 | 3990.6751
Carboeléctrica y nuclear | 1104009.494 | 1746751277.1735 | 956363531.7354 | 2703114808.9088 | 2448.4525
Termoeléctrica convencional | 217472.915 | 1776526203.6963 | 506392791.8077 | 2282918995.504 | 10497.4865
Combustión interna | 102529.111 | 199603999.596 | 248430865.4424 | 448034865.0384 | 4369.8308
Turbogás | 69075.337 | 430294759.4998 | 94061054.8013 | 524355814.3011 | 7591.0714
Hidroeléctrica | 1045583.2095 | 4027747644.5478 | 164281643.4805 | 4192029288.0283 | 4009.2737
Intermitentes | 173222.1871 | 16321210.4248 | 254362098.3361 | 270683308.761 | 1562.6365
Eólica | 172793.4576 | 15471331.0197 | 254236108.4484 | 269707439.4681 | 1560.866
Solar | 428.7295 | 849879.4051 | 125989.8878 | 975869.2929 | 2276.1888
Geotérmica | 305105.2985 | 380620665.0166 | 117032289.5115 | 497652954.5281 | 1631.0859
Total | 11887075.7314 | 15522881128.505 | 6113994671.9632 | 21636875800.4681 | 1820.2017
1/ Costos y energía eléctrica estimada por la CRE para el mes de febrero conforme al Contrato Legado para el Suministro Básico (CLSB).
2/ El Costo Unitario es el cociente del costo total entre la energía contratada y constituye un dato de referencia.
Los costos estimados obedecen a las obligaciones contractuales reportadas por el Suministrador, los cuales pueden ser distintos a las condiciones particulares de cada central eléctrica.
2.1. Subastas de Largo Plazo (Energía)1
Tecnología | Energía (MWh) |  | Costo Total (pesos) |  | Costo Unitario2/ (pesos/MWh)
Intermitentes | 1080307.9019 |  | 570424869.5247 |  | 528.0206
Eólica | 284253.7888 |  | 152550733.6941 |  | 536.6709
Solar | 796054.1131 |  | 417874135.8306 |  | 524.9318
Geotérmica | 15308.9499 |  | 9314622.0813 |  | 608.4429
Total | 1095616.8518 |  | 579739491.606 |  | 529.1444
1/ Costos y energía eléctrica estimada por la CRE para el mes de febrero.
2/ El Costo Unitario es el cociente del costo total entre la energía contratada y constituye un dato de referencia.
2.2. Subastas de Largo Plazo (Potencia)1
Tecnología | Potencia (MW) |  | Costo Total (pesos) |  | Costo Unitario2/ (pesos/MW)
Ciclo Combinado | 44.6564 |  | 34546187.5448 |  | 773599.4528
Turbogás | 0 |  | 0 |  | -
Intermitentes | 84.3157 |  | 48219856.5168 |  | 571896.4329
Eólica | 9.4514 |  | 2735861.4071 |  | 289465.8043
Solar | 74.8643 |  | 45483995.1098 |  | 607552.534
Geotérmica | 2.693 |  | 1940633.1834 |  | 720616.5758
Total | 131.6652 |  | 84706677.245 |  | 643349.2167
1/ Costos y potencia estimada por la CRE para el mes de febrero.
2/ El Costo Unitario es el cociente del costo total entre la energía contratada y constituye un dato de referencia.
2.3. Subastas de Largo Plazo (CEL)1
Tecnología | CEL |  | Costo Total (pesos) |  | Costo Unitario2/ (pesos/CEL)
Intermitentes | 1019738.6446 |  | 305109399.7313 |  | 299.2035
Eólica | 256284.2366 |  | 100348496.7653 |  | 391.5516
Solar | 763454.408 |  | 204760902.966 |  | 268.2032
Geotérmica | 12581.6596 |  | 4267561.5549 |  | 339.1891
Hidroeléctrica | 19844.5908 |  | 3198645.8263 |  | 161.1848
Total | 1052164.895 |  | 312575607.1125 |  | 297.0785
1/ Costos y CEL estimada por la CRE para el mes de febrero.
2/ El Costo Unitario es el cociente del costo total entre la energía contratada y constituye un dato de referencia.
3.1. Mercado Eléctrico Mayorista (Energía)1
Concepto | Energía (MWh) |  | Costo Total (pesos) |  | Costo Unitario1/ (pesos/MWh)
MEM | 6459171.4242 |  | 8191328818.6551 |  | 1268.1702
1/ Costos y energía eléctrica estimada por la CRE para el mes de febrero.
2/ El Costo Unitario es el cociente del costo total entre la energía contratada y constituye un dato de referencia.
3.2. Mercado Eléctrico Mayorista (Mercado para el Balance de Potencia)1
Concepto |  |  | Costo Total (pesos)
Mercado para el Balance de Potencia |  |  | 263340790.4158
1/ Costo estimado por la CRE para el mes de febrero.
4. Pequeños Sistemas
Concepto |  |  | Costo Total (pesos)
Pequeños Sistemas |  |  | 2421606.28
1/ Costos y energía eléctrica estimada por la CRE para el mes de febrero.
2/ El Costo Unitario es el cociente del costo total entre la energía contratada y constituye un dato de referencia.
5. Total
Concepto | Energía (MWh) |  | Costo Total (pesos) |  | Costo Unitario1/ (pesos/MWh)
Costo de Generación Total | 19441864.0074 |  | 31070988791.7826 |  | 1598.1487
1/ El Costo Unitario es el cociente del costo total entre la energía y constituye un dato de referencia.
6. Factor de estacionalidad
5. Factor de estacionalidad
Mes | Factor
2025-01-01 | 6.853%
2025-02-01 | 6.953%
2025-03-01 | 7.118%
2025-04-01 | 7.733%
2025-05-01 | 8.871%
2025-06-01 | 9.368%
2025-07-01 | 9.5%
2025-08-01 | 9.723%
2025-09-01 | 9.306%
2025-10-01 | 9.015%
2025-11-01 | 8.256%
2025-12-01 | 7.304%
Nota: Los costos de generación de los Contratos Legados para el Suministro Básico (CLSB) reportados corresponden a los costos de febrero 2025 actualizados conforme al Mecanismo de revisión y actualización de los costos de generación de los CLSB del apartado 4 del Anexo Único del Acuerdo A/158/2024. Los costos de generación asociados a las Subastas de Largo Plazo (SLP), a las compras de energía eléctrica en el Mercado Eléctrico Mayorista (MEM) y a los Pequeños Sistemas Eléctricos, corresponden a los estimados por la Comisión Reguladora de Energía para el mes de febrero de 2025.
7. Gráficos
CLSB + SLP+MEM
Ciclo Combinado | 10718085765.3985 | CLSB
Térmicas | 5958424483.7522
Hidroeléctricas | 4192029288.0283 | CLSB | 21636875800.4681
Intermitentes | 270683308.761 | SLP | 977021775.9636
Geotérmicas | 497652954.5281 | MEM | 8191328818.6551
|  | Pequeños sistemas | 2421606.28
30807648001.3668
Este gráfico no está disponible en tu versión de Excel. Si editas esta forma o guardas el libro en un formato de archivo diferente, el gráfico no se podrá utilizar.
Este gráfico no está disponible en tu versión de Excel. Si editas esta forma o guardas el libro en un formato de archivo diferente, el gráfico no se podrá utilizar.

## REC_CG_2025
Comisión Reguladora de Energía
Unidad de Electricidad
|  | Reconocimiento de Costos de Generación | [16 empty] | Regresar
1. Reconocimiento de Costos de Generación
COSTO DE GENERACIÓN TOTAL (pesos) | [5 empty] | COSTO DE GENERACIÓN TOTAL (pesos) |  | MES DE RECONOCIMIENTO (pesos)
Mes | Estimado | Observado | Diferencia | Diferencia hasta en 24 meses |  | Reconocido |  | 2025-01-01 | 2025-02-01 | 2025-03-01 | 2025-04-01 | 2025-05-01 | 2025-06-01 | 2025-07-01 | 2025-08-01 | 2025-09-01 | 2025-10-01 | 2025-11-01 | 2025-12-01
2025-01-01 | 30625479217.1667 | 30655492594.2934 | 30013377.1267 | 10004459.0422 |  | 30625479217.1667 |  | 2025-03-01: 1019000000
2025-02-01 | 31069828690.4828 | 31070988791.7826 | 1160101.2998 | 1160101.2998 |  | 31079833149.5251 |  | 2025-02-01: 10004459.0422; 2025-03-01: 10004459.0422; 2025-04-01: 10004459.0422
2025-03-01 | 31807515364.1211 |  |  |  |  | 31612639897.3493 |  | 2025-03-01: -1223879925.814
2025-04-01
2025-05-01
2025-06-01
2025-07-01
2025-08-01
2025-09-01
2025-10-01
2025-11-01
2025-12-01
*Conforme al Anexo del A/158/2024. | [7 empty] | 0 | 10004459.0422 | -194875466.7718 | 10004459.0422 | 0 | 0 | 0 | 0 | 0 | 0 | 0 | 0
Mercado Eléctrico Mayorista
Mes | Energía A/158/2024 (MWh) | Precio implicito A/158/2024 ($/MWh) | Precio implícito Obs CFE ($/MWh) | Costo MEM A/158/2024 (pesos) | Costo MEM Obs CFE (pesos) | Diferencia (pesos) | Diferencia hasta en 24 meses (pesos)
2025-01-01 | 6791686.1904 | 1288.1229 | 1142.5101 | 8748526733.4699 | 7759569966.4545 | -988956767.0155 | -988956767.0155
2025-02-01
2025-03-01
2025-04-01
2025-05-01
2025-06-01
2025-07-01
2025-08-01
2025-09-01
2025-10-01
2025-11-01
2025-12-01
*Conforme al Anexo del A/158/2024.
Subastas de Largo Plazo (SLP) | bar: 2025-01-01 to 2025-03-01
Mes | Energía A/158/2024 (MWh) | Precio SLP A/158/2024 ($/MWh) | Precio implícito SLP Obs CFE ($/MWh) | Costo SLP A/158/2024 (pesos) | Costo SLP Obs CFE (pesos) | Diferencias (pesos) |  | 2025-03-01: Diferencia hasta en 24 meses (pesos)
[6 empty] | Energía | CEL | 2025-01-01: Potencia; 2025-02-01: Total
2025-01-01 | 991126.4729 | 529.1444 | 321.5722 | 524448995.6535 | 318718701.5549 | -205730294.0986 | -33427468.2548 | 2025-01-01: 3588380.705; 2025-02-01: -235569381.6483; 2025-03-01: -235569381.6483
2025-02-01
2025-03-01
2025-04-01
2025-05-01
2025-06-01
2025-07-01
2025-08-01
2025-09-01
2025-10-01
2025-11-01
2025-12-01
*Conforme al Anexo del A/158/2024.
COSTO MEM MBP* (pesos) |  | Diferencia hasta en 24 meses (pesos)
*MBP Mercado para el Balance de Potencia.
Mes Aplicable | Pequeños Sistemas Eléctricos (pesos) |  |  | Reconocimiento Costos 2021-2024 (pesos)
2025-01-01 | -513878.45 |  |  | Enero
2025-02-01 |  |  |  | Febrero
2025-03-01 |  |  |  | Marzo | 1019000000
2025-04-01 |  |  |  | Abril
2025-05-01 |  |  |  | Mayo
2025-06-01 |  |  |  | Junio
2025-07-01 |  |  |  | Julio
2025-08-01 |  |  |  | Agosto
2025-09-01 |  |  |  | Septiembre
2025-10-01 |  |  |  | Octubre
2025-11-01 |  |  |  | Noviembre
2025-12-01 |  |  |  | Diciembre
*Conforme al Anexo del A/158/2024. |  |  |  | Total | 1019000000
* Conforme al Acuerdo Séptimo del A/158/2024.

## PUC_2025
Comisión Reguladora de Energía
Unidad de Electricidad
| Precios de combustibles 2025 estimados y observados (pesos/MMBtu) | [16 empty] | Regresar
1. Precios de combustibles 2025 estimados y observados (pesos/MMBtu)
A) Precios estimados |  |  |  | B) Precios observados |  |  | C) Precios promedio estimados por tipo de combustible | [5 empty] | C) Precios promedio observados por tipo de combustible
1. Precios del carbón |  |  |  | 1. Precios del carbón |  |  | Estimado | [5 empty] | Observado
Combustible | 2025-01-01 | 2025-02-01 | 2025-03-01 | Combustible | 2025-01-01 | 2025-02-01 | Mes | Carbón | Combustóleo | Diésel | Gas | Uranio | Mes | Carbón | Combustóleo | Diésel | Gas | Uranio
Carbón | 85.9494 | 84.3 | 104.69 | Carbón | 86.0148 | 83.9987 | 2025-01-01 | 85.9494 | 197.5356 | 567.794 | 132.3167 | 16.6126 | 2025-01-01 | 86.0148 | 223.9271 | 616.0085 | 152.0405 | 16.8889
Precio Promedio Ponderado | 85.9494 | 84.3 | 104.69 | Precio Promedio Ponderado | 86.0148 | 83.9987 | 2025-02-01 | 84.3 | 194.64 | 569.2517 | 115.5536 | 16.7 | 2025-02-01 | 83.9987 | 219.4116 | 613.4255 | 116.1319 | 16.7949
[7 empty] | 2025-03-01 | 104.69 | 195.427 | 568.653 | 110.3765 | 16.78
2. Precios del combustóleo |  |  |  | 2. Precios del combustóleo
Origen/Destino | 2025-01-01 | 2025-02-01 | 2025-03-01 | Origen/Destino | 2025-01-01 | 2025-02-01
Salina Cruz - Lázaro Cárdenas / Occidental | 190.3655 | 188.96 | 188.75 | Salina Cruz - Lázaro Cárdenas / Occidental | 215.9 | 213.02
Tula / Central | 178.8891 | 177.57 | 177.37 | Tula / Central | 204.07 | 199.18
Minatitlán / Oriental | 190.6821 | 189.28 | 189.06 | Minatitlán / Oriental | 216.62 | 213.29
Salina Cruz - Manzanillo / Occidental | 190.7308 | 189.33 | 189.11 | Salina Cruz - Manzanillo / Occidental | 216.31 | 213.43
Tula / Occidental | 192.336 | 190.92 | 190.7 | Tula / Occidental | 219.16 | 214.27
Salina Cruz - Mazatlán / Noroeste | 192.1032 | 190.69 | 190.47 | Salina Cruz - Mazatlán / Noroeste | 217.85 | 214.97
Salina Cruz - Guaymas / Noroeste | 193.1547 | 191.73 | 191.51 | Salina Cruz - Guaymas / Noroeste | 219.03 | 216.15
Cadereyta / Norte | 212.9746 | 211.41 | 211.16 | Cadereyta / Norte | 241.12 | 238.25
Salina Cruz - San Carlos / Baja California Sur | 192.5754 | 191.16 | 190.94 | Salina Cruz - San Carlos / Baja California Sur | 218.38 | 215.5
Precio Promedio Ponderado | 197.5356 | 194.64 | 195.427 | Precio Promedio Ponderado | 223.9271 | 219.4116
3. Precios del diésel |  |  |  | 3. Precios del diésel
Combustible | 2025-01-01 | 2025-02-01 | 2025-03-01 | Combustible | 2025-01-01 | 2025-02-01
Diésel (precio nacional) | 567.794 | 569.25 | 568.65 | Diésel (precio nacional) | 616.0085 | 613.4255 | Estimado | [5 empty] | Estimado
Precio Promedio Ponderado | 567.794 | 569.2517 | 568.653 | Precio Promedio Ponderado | 616.0085 | 613.4255
4. Precios del gas |  |  |  | 4. Precios del gas
Origen/Destino | 2025-01-01 | 2025-02-01 | 2025-03-01 | Origen/Destino | 2025-01-01 | 2025-02-01
Ciudad Juárez / Noroeste | 8.8469 | 8.61 | 7.97 | Ciudad Juárez / Noroeste | 78.95 | 51.34
Ciudad Juárez / Norte | 8.2422 | 8.02 | 7.43 | Ciudad Juárez / Norte | 74.97 | 48.74
Ciudad Pemex / Central | 70.8491 | 68.94 | 63.83 | Ciudad Pemex / Central | 100.49 | 71.77
Ciudad Pemex / Peninsular | 70.8491 | 68.94 | 63.83 | Ciudad Pemex / Peninsular | 100.49 | 71.77
Importación / Baja California Norte | 64.5311 | 62.79 | 58.14 | Importación / Baja California Norte | 90.71 | 70.46
Importación / Occidental | 246.4447 | 239.8 | 222.03 | Importación / Occidental | 244.18 | 223.01
Reynosa / Golfo | 62.7452 | 61.05 | 56.53 | Reynosa / Golfo | 94.37 | 65.66
Reynosa / Sauz | 62.9511 | 61.25 | 56.72 | Reynosa / Sauz | 94.52 | 65.81
Precio Promedio Ponderado | 132.3167 | 115.5536 | 110.3765 | Precio Promedio Ponderado | 152.0405 | 116.1319
5. Precios del uranio |  |  |  | 5. Precios del uranio
Combustible | 2025-01-01 | 2025-02-01 | 2025-03-01 | Combustible | 2025-01-01 | 2025-02-01
Uranio1/ | 16.6126 | 16.7 | 16.78 | Uranio1/ | 16.8889 | 16.7949
Precio Promedio Ponderado | 16.6126 | 16.7 | 16.78 | Precio Promedio Ponderado | 16.8889 | 16.7949
Nota: El Precio Promedio Ponderado se determina con base en la estacionalidad de la energía entregada por tipo de tecnología (central) y el precio del origen/destino correspondiente. Los precios reportados corresponden a las regiones de origen y destino para el caso del combustóleo y el gas, y se asignan a cada central eléctrica de conformidad con lo establecido en el Contrato Legado para el Suministro Básico. 1/Fuente: PRODESEN 2024-2038.

## TM_2025
Comisión Reguladora de Energía
Unidad de Electricidad
|  | Tarifa Media Nacional, por Categoría y División tarifaria | [14 empty] | Regresar
1. Tarifa Media Nacional por Categoría y División tarifaria
Tarifa Media Nacional estimada ($/kWh)1 | [19 empty] | PDBT
Categoría/Mes | 2025-01-01 | 2025-02-01 | 2025-03-01 | [16 empty] | División | 2025-01-01 | 2025-02-01 | 2025-03-01 | 2025-01-01
APBT | 4.4914 | 4.504 | 4.5196 | [14 empty] | PDBTBaja California | PDBT | Baja California | 2.8709 | 2.8944 | 2.8744 | 2025-02-01
APMT | 3.0909 | 3.1284 | 3.1206 | [14 empty] | PDBTBaja California Sur | PDBT | Baja California Sur | 4.3494 | 4.385 | 4.3732 | 2025-03-01
PDBT | 4.1352 | 4.1456 | 4.1389 | [14 empty] | PDBTBajío | PDBT | Bajío | 4.2344 | 4.2464 | 4.2413 | 2025-04-01
GDBT | 4.475 | 4.7103 | 4.4592 | [14 empty] | PDBTCentro Occidente | PDBT | Centro Occidente | 4.1072 | 4.1172 | 4.1121 | 2025-05-01
GDMTO | 2.7599 | 2.8873 | 2.7609 | [14 empty] | PDBTCentro Oriente | PDBT | Centro Oriente | 4.0332 | 4.0455 | 4.0379 | 2025-06-01
GDMTH | 2.6991 | 2.8101 | 2.7038 | [14 empty] | PDBTCentro Sur | PDBT | Centro Sur | 4.0767 | 4.0924 | 4.0818 | 2025-07-01
DIST | 2.0932 | 2.14 | 2.0738 | [14 empty] | PDBTGolfo Centro | PDBT | Golfo Centro | 4.3622 | 4.3666 | 4.3629 | 2025-08-01
DIT | 1.7071 | 1.7098 | 1.6715 | [14 empty] | PDBTGolfo Norte | PDBT | Golfo Norte | 3.9551 | 3.9621 | 3.9557 | 2025-09-01
Total2 | 2.7806 | 2.868 | 2.7874 | [14 empty] | PDBTJalisco | PDBT | Jalisco | 4.785 | 4.8 | 4.7981 | 2025-10-01
[18 empty] | PDBTNoroeste | PDBT | Noroeste | 3.7841 | 3.8166 | 3.8104 | 2025-11-01
Mes | 2025-03-01 | [16 empty] | PDBTNorte | PDBT | Norte | 4.1486 | 4.1338 | 4.1647 | 2025-12-01
[18 empty] | PDBTOriente | PDBT | Oriente | 4.228 | 4.2361 | 4.2298
Tarifa Media estimada por División ($/kWh)1 | [17 empty] | PDBTPeninsular | PDBT | Peninsular | 4.3376 | 4.3529 | 4.3486
Categoría / División | Baja California | Baja California Sur | Bajío | Centro Occidente | Centro Oriente | Centro Sur | Golfo Centro | Golfo Norte | Jalisco | Noroeste | Norte | Oriente | Peninsular | Sureste | Valle de México Centro | Valle de México Norte | Valle de México Sur | PDBTSureste | PDBT | Sureste | 4.1969 | 4.2237 | 4.1952
APBT | 3.0021 | 5.4937 | 4.4345 | 4.4046 | 4.5695 | 5.0261 | 4.2933 | 4.0104 | 4.8279 | 3.7885 | 4.5118 | 4.616 | 4.5381 | 4.4695 | 4.3264 | 5.1199 | 5.2343 | PDBTValle de México Centro | PDBT | Valle de México Centro | 4.0711 | 4.0641 | 4.0727
APMT | 2.6829 | 3.3301 | 3.2428 | 3.6662 | 3.4569 | 3.3301 | 3.474 | 2.6926 | 3.3325 | 4.0874 | 2.9644 | 3.7964 | 3.2962 | 3.5867 | 3.0129 | 3.3301 | 3.3301 | PDBTValle de México Norte | PDBT | Valle de México Norte | 4.1754 | 4.1751 | 4.1653
PDBT | 2.8744 | 4.3732 | 4.2413 | 4.1121 | 4.0379 | 4.0818 | 4.3629 | 3.9557 | 4.7981 | 3.8104 | 4.1647 | 4.2298 | 4.3486 | 4.1952 | 4.0727 | 4.1653 | 4.1373 | PDBTValle de México Sur | PDBT | Valle de México Sur | 4.1371 | 4.1216 | 4.1373
GDBT | 2.8606 | 5.0757 | 4.3691 | 3.9681 | 4.289 | 4.2462 | 4.1173 | 3.6167 | 4.1724 | 3.6036 | 3.9369 | 3.8722 | 4.3672 | 3.8871 | 4.3223 | 4.8907 | 5.0137 | Total |  | Total | 4.1352
GDMTO | 2.0844 | 3.5869 | 2.9015 | 2.7438 | 2.9607 | 2.6904 | 2.7339 | 2.6081 | 2.8279 | 2.7872 | 2.5962 | 2.8304 | 3.09 | 2.5292 | 2.8535 | 2.8624 | 2.8689
GDMTH | 1.6781 | 3.1133 | 2.8473 | 2.9781 | 2.9596 | 2.9324 | 2.7563 | 2.5188 | 2.9243 | 2.5514 | 2.6228 | 2.81 | 3.0442 | 2.7552 | 2.7538 | 2.8054 | 2.783 | GDBT |  | GDBT
DIST | 1.3194 | 2.9407 | 2.2765 | 2.2152 | 2.2314 | 2.268 | 2.1403 | 2.0602 | 2.2541 | 2.0239 | 2.0624 | 2.1914 | 2.3429 | 2.2215 | 2.3865 | 1.8994 | 2.3138 | División |  | División | 2025-01-01 | 2025-02-01 | 2025-03-01
DIT | 1.0762 | NA | 1.7496 | NA | 1.8106 | 1.9152 | 1.8748 | 1.5996 | 1.7547 | 1.5142 | 1.7337 | 1.8311 | 1.9201 | 1.6043 | NA | 1.3916 | 1.9773 | GDBTBaja California | GDBT | Baja California | 2.8645 | 3.0461 | 2.8606
1. Es el cociente de la facturación y energía en el mes correspondiente por categoría tarifaria y total. Las Tarifas Medias estimadas por la CRE resultan del cálculo y ajuste establecido en el Acuerdo A/158/2024 y su Anexo Único, y pueden presentar diferencias respecto de las tarifas medias calculadas con base en el Catálogo de Ventas de CFE Suministrador de Servicios Básicos. Estas últimas corresponden a facturaciones y ventas de energía eléctricas observadas. | [17 empty] | GDBTBaja California Sur | GDBT | Baja California Sur | 5.083 | 5.2481 | 5.0757
2. No incluye categorías subsidiadas domésticas y agrícolas. | [17 empty] | GDBTBajío | GDBT | Bajío | 4.3802 | 4.6097 | 4.3691
* NA: No Aplica, no existen usuarios en esas divisiones dentro de la categoría tarifaria. | [17 empty] | GDBTCentro Occidente | GDBT | Centro Occidente | 3.9649 | 4.2152 | 3.9681
[18 empty] | GDBTCentro Oriente | GDBT | Centro Oriente | 4.2856 | 4.5488 | 4.289
[18 empty] | GDBTCentro Sur | GDBT | Centro Sur | 4.2451 | 4.5173 | 4.2462
[18 empty] | GDBTGolfo Centro | GDBT | Golfo Centro | 4.1395 | 4.3726 | 4.1173
[18 empty] | GDBTGolfo Norte | GDBT | Golfo Norte | 3.6307 | 3.8679 | 3.6167
[18 empty] | GDBTJalisco | GDBT | Jalisco | 4.1771 | 4.4541 | 4.1724
[18 empty] | GDBTNoroeste | GDBT | Noroeste | 3.5842 | 3.7586 | 3.6036
[18 empty] | GDBTNorte | GDBT | Norte | 4.0201 | 4.2551 | 3.9369
[18 empty] | GDBTOriente | GDBT | Oriente | 3.8838 | 4.136 | 3.8722
[18 empty] | GDBTPeninsular | GDBT | Peninsular | 4.3697 | 4.5848 | 4.3672
[18 empty] | GDBTSureste | GDBT | Sureste | 3.9045 | 4.1305 | 3.8871
[18 empty] | GDBTValle de México Centro | GDBT | Valle de México Centro | 4.3288 | 4.5403 | 4.3223
[18 empty] | GDBTValle de México Norte | GDBT | Valle de México Norte | 4.8928 | 5.1572 | 4.8907
[18 empty] | GDBTValle de México Sur | GDBT | Valle de México Sur | 5.0053 | 5.2791 | 5.0137
[18 empty] | Total |  | Total | 4.475
[18 empty] | APBT |  | APBT
[18 empty] | División |  | División | 2025-01-01 | 2025-02-01 | 2025-03-01
[18 empty] | APBTBaja California | APBT | Baja California | 2.9925 | 2.9941 | 3.0021
[18 empty] | APBTBaja California Sur | APBT | Baja California Sur | 5.4802 | 5.4839 | 5.4937
[18 empty] | APBTBajío | APBT | Bajío | 4.4244 | 4.4324 | 4.4345
[18 empty] | APBTCentro Occidente | APBT | Centro Occidente | 4.3981 | 4.4039 | 4.4046
[18 empty] | APBTCentro Oriente | APBT | Centro Oriente | 4.5634 | 4.5684 | 4.5695
[18 empty] | APBTCentro Sur | APBT | Centro Sur | 5.02 | 5.0248 | 5.0261
[18 empty] | APBTGolfo Centro | APBT | Golfo Centro | 4.2874 | 4.2924 | 4.2933
[18 empty] | APBTGolfo Norte | APBT | Golfo Norte | 4.0012 | 4.0101 | 4.0104
[18 empty] | APBTJalisco | APBT | Jalisco | 4.821 | 4.8295 | 4.8279
[18 empty] | APBTNoroeste | APBT | Noroeste | 3.7811 | 3.789 | 3.7885
[18 empty] | APBTNorte | APBT | Norte | 4.5039 | 4.511 | 4.5118
[18 empty] | APBTOriente | APBT | Oriente | 4.6099 | 4.617 | 4.616
[18 empty] | APBTPeninsular | APBT | Peninsular | 4.5316 | 4.5378 | 4.5381
[18 empty] | APBTSureste | APBT | Sureste | 4.4633 | 4.4695 | 4.4695
[18 empty] | APBTValle de México Centro | APBT | Valle de México Centro | 4.3195 | 4.3251 | 4.3264
[18 empty] | APBTValle de México Norte | APBT | Valle de México Norte | 5.1118 | 5.1183 | 5.1199
[18 empty] | APBTValle de México Sur | APBT | Valle de México Sur | 5.2258 | 5.2326 | 5.2343
[18 empty] | Total |  | Total | 4.4914
[18 empty] | APMT |  | APMT
[18 empty] | División |  | División | 2025-01-01 | 2025-02-01 | 2025-03-01
[18 empty] | APMTBaja California | APMT | Baja California | 2.5784 | 2.6918 | 2.6829
[18 empty] | APMTBaja California Sur | APMT | Baja California Sur | 3.2845 | 3.3205 | 3.3301
[18 empty] | APMTBajío | APMT | Bajío | 3.2201 | 3.2538 | 3.2428
[18 empty] | APMTCentro Occidente | APMT | Centro Occidente | 3.5933 | 3.6742 | 3.6662
[18 empty] | APMTCentro Oriente | APMT | Centro Oriente | 3.4235 | 3.4869 | 3.4569
[18 empty] | APMTCentro Sur | APMT | Centro Sur | 3.2845 | 3.3205 | 3.3301
[18 empty] | APMTGolfo Centro | APMT | Golfo Centro | 3.4064 | 3.4182 | 3.474
[18 empty] | APMTGolfo Norte | APMT | Golfo Norte | 2.6826 | 2.7096 | 2.6926
[18 empty] | APMTJalisco | APMT | Jalisco | 3.3021 | 3.3987 | 3.3325
[18 empty] | APMTNoroeste | APMT | Noroeste | 3.9633 | 3.7996 | 4.0874
[18 empty] | APMTNorte | APMT | Norte | 2.9347 | 2.9451 | 2.9644
[18 empty] | APMTOriente | APMT | Oriente | 3.7916 | 3.8928 | 3.7964
[18 empty] | APMTPeninsular | APMT | Peninsular | 3.2798 | 3.3074 | 3.2962
[18 empty] | APMTSureste | APMT | Sureste | 3.5748 | 3.581 | 3.5867
[18 empty] | APMTValle de México Centro | APMT | Valle de México Centro | 2.948 | 3.0069 | 3.0129
[18 empty] | APMTValle de México Norte | APMT | Valle de México Norte | 3.2845 | 3.3205 | 3.3301
[18 empty] | APMTValle de México Sur | APMT | Valle de México Sur | 3.2845 | 3.3205 | 3.3301
[18 empty] | Total |  | Total | 3.0909
[18 empty] | GDMTH |  | GDMTH
[18 empty] | División |  | División | 2025-01-01 | 2025-02-01 | 2025-03-01
[18 empty] | GDMTHBaja California | GDMTH | Baja California | 1.6818 | 1.7798 | 1.6781
[18 empty] | GDMTHBaja California Sur | GDMTH | Baja California Sur | 3.1185 | 3.1947 | 3.1133
[18 empty] | GDMTHBajío | GDMTH | Bajío | 2.8428 | 2.9564 | 2.8473
[18 empty] | GDMTHCentro Occidente | GDMTH | Centro Occidente | 2.9738 | 3.1017 | 2.9781
[18 empty] | GDMTHCentro Oriente | GDMTH | Centro Oriente | 2.9551 | 3.0811 | 2.9596
[18 empty] | GDMTHCentro Sur | GDMTH | Centro Sur | 2.9289 | 3.069 | 2.9324
[18 empty] | GDMTHGolfo Centro | GDMTH | Golfo Centro | 2.7528 | 2.8735 | 2.7563
[18 empty] | GDMTHGolfo Norte | GDMTH | Golfo Norte | 2.5162 | 2.621 | 2.5188
[18 empty] | GDMTHJalisco | GDMTH | Jalisco | 2.9203 | 3.0493 | 2.9243
[18 empty] | GDMTHNoroeste | GDMTH | Noroeste | 2.5484 | 2.6604 | 2.5514
[18 empty] | GDMTHNorte | GDMTH | Norte | 2.6185 | 2.7299 | 2.6228
[18 empty] | GDMTHOriente | GDMTH | Oriente | 2.808 | 2.9418 | 2.81
[18 empty] | GDMTHPeninsular | GDMTH | Peninsular | 3.0407 | 3.1543 | 3.0442
[18 empty] | GDMTHSureste | GDMTH | Sureste | 2.7522 | 2.8684 | 2.7552
[18 empty] | GDMTHValle de México Centro | GDMTH | Valle de México Centro | 2.7504 | 2.8552 | 2.7538
[18 empty] | GDMTHValle de México Norte | GDMTH | Valle de México Norte | 2.8009 | 2.9128 | 2.8054
[18 empty] | GDMTHValle de México Sur | GDMTH | Valle de México Sur | 2.7786 | 2.8858 | 2.783
[18 empty] | Total |  | Total | 2.6991
[18 empty] | GDMTO |  | GDMTO
[18 empty] | División |  | División | 2025-01-01 | 2025-02-01 | 2025-03-01
[18 empty] | GDMTOBaja California | GDMTO | Baja California | 2.0861 | 2.2095 | 2.0844
[18 empty] | GDMTOBaja California Sur | GDMTO | Baja California Sur | 3.5803 | 3.6862 | 3.5869
[18 empty] | GDMTOBajío | GDMTO | Bajío | 2.9046 | 3.0216 | 2.9015
[18 empty] | GDMTOCentro Occidente | GDMTO | Centro Occidente | 2.7423 | 2.8721 | 2.7438
[18 empty] | GDMTOCentro Oriente | GDMTO | Centro Oriente | 2.9588 | 3.0999 | 2.9607
[18 empty] | GDMTOCentro Sur | GDMTO | Centro Sur | 2.6889 | 2.8278 | 2.6904
[18 empty] | GDMTOGolfo Centro | GDMTO | Golfo Centro | 2.747 | 2.8711 | 2.7339
[18 empty] | GDMTOGolfo Norte | GDMTO | Golfo Norte | 2.6144 | 2.7361 | 2.6081
[18 empty] | GDMTOJalisco | GDMTO | Jalisco | 2.8353 | 2.9731 | 2.8279
[18 empty] | GDMTONoroeste | GDMTO | Noroeste | 2.777 | 2.9147 | 2.7872
[18 empty] | GDMTONorte | GDMTO | Norte | 2.5751 | 2.6869 | 2.5962
[18 empty] | GDMTOOriente | GDMTO | Oriente | 2.8408 | 2.9857 | 2.8304
[18 empty] | GDMTOPeninsular | GDMTO | Peninsular | 3.091 | 3.2063 | 3.09
[18 empty] | GDMTOSureste | GDMTO | Sureste | 2.5435 | 2.6505 | 2.5292
[18 empty] | GDMTOValle de México Centro | GDMTO | Valle de México Centro | 2.8528 | 2.9664 | 2.8535
[18 empty] | GDMTOValle de México Norte | GDMTO | Valle de México Norte | 2.8631 | 2.9844 | 2.8624
[18 empty] | GDMTOValle de México Sur | GDMTO | Valle de México Sur | 2.8663 | 2.9888 | 2.8689
[18 empty] | Total |  | Total | 2.7599
[18 empty] | DIST |  | DIST
[18 empty] | División |  | División | 2025-01-01 | 2025-02-01 | 2025-03-01
[18 empty] | DISTBaja California | DIST | Baja California | 1.3207 | 1.3766 | 1.3194
[18 empty] | DISTBaja California Sur | DIST | Baja California Sur | 2.9377 | 2.979 | 2.9407
[18 empty] | DISTBajío | DIST | Bajío | 2.3072 | 2.346 | 2.2765
[18 empty] | DISTCentro Occidente | DIST | Centro Occidente | 2.2443 | 2.2845 | 2.2152
[18 empty] | DISTCentro Oriente | DIST | Centro Oriente | 2.2585 | 2.3013 | 2.2314
[18 empty] | DISTCentro Sur | DIST | Centro Sur | 2.2975 | 2.3375 | 2.268
[18 empty] | DISTGolfo Centro | DIST | Golfo Centro | 2.1636 | 2.2088 | 2.1403
[18 empty] | DISTGolfo Norte | DIST | Golfo Norte | 2.0785 | 2.1281 | 2.0602
[18 empty] | DISTJalisco | DIST | Jalisco | 2.2843 | 2.3236 | 2.2541
[18 empty] | DISTNoroeste | DIST | Noroeste | 2.0458 | 2.0912 | 2.0239
[18 empty] | DISTNorte | DIST | Norte | 2.0876 | 2.1308 | 2.0624
[18 empty] | DISTOriente | DIST | Oriente | 2.2184 | 2.2614 | 2.1914
[18 empty] | DISTPeninsular | DIST | Peninsular | 2.3696 | 2.4115 | 2.3429
[18 empty] | DISTSureste | DIST | Sureste | 2.2505 | 2.2898 | 2.2215
[18 empty] | DISTValle de México Centro | DIST | Valle de México Centro | 2.4161 | 2.4567 | 2.3865
[18 empty] | DISTValle de México Norte | DIST | Valle de México Norte | 1.9215 | 1.9665 | 1.8994
[18 empty] | DISTValle de México Sur | DIST | Valle de México Sur | 2.3447 | 2.3841 | 2.3138
[18 empty] | Total |  | Total | 2.0932
[18 empty] | DIT |  | DIT
[18 empty] | División |  | División | 2025-01-01 | 2025-02-01 | 2025-03-01
[18 empty] | DITBaja California | DIT | Baja California | 1.0741 | 1.0914 | 1.0762
[18 empty] | DITBaja California Sur | DIT | Baja California Sur | NA | NA | NA
[18 empty] | DITBajío | DIT | Bajío | 1.7687 | 1.7916 | 1.7496
[18 empty] | DITCentro Occidente | DIT | Centro Occidente | NA | NA | NA
[18 empty] | DITCentro Oriente | DIT | Centro Oriente | 1.8304 | 1.8522 | 1.8106
[18 empty] | DITCentro Sur | DIT | Centro Sur | 1.9363 | 1.9573 | 1.9152
[18 empty] | DITGolfo Centro | DIT | Golfo Centro | 1.8938 | 1.9169 | 1.8748
[18 empty] | DITGolfo Norte | DIT | Golfo Norte | 1.6133 | 1.6399 | 1.5996
[18 empty] | DITJalisco | DIT | Jalisco | 1.7745 | 1.7959 | 1.7547
[18 empty] | DITNoroeste | DIT | Noroeste | 1.5278 | 1.5531 | 1.5142
[18 empty] | DITNorte | DIT | Norte | 1.7099 | 1.738 | 1.7337
[18 empty] | DITOriente | DIT | Oriente | 1.8506 | 1.8726 | 1.8311
[18 empty] | DITPeninsular | DIT | Peninsular | 1.9424 | 1.9604 | 1.9201
[18 empty] | DITSureste | DIT | Sureste | 1.6237 | 1.6495 | 1.6043
[18 empty] | DITValle de México Centro | DIT | Valle de México Centro | NA | NA | NA
[18 empty] | DITValle de México Norte | DIT | Valle de México Norte | 1.4058 | 1.431 | 1.3916
[18 empty] | DITValle de México Sur | DIT | Valle de México Sur | 2.0041 | 2.0248 | 1.9773
[20 empty] | Total | 1.7071